## 新別表
別表 施設一覧
| No. | 施設名 | 需給場所 | 契約種別 | お客さま番号 | 供給地点番号 | 契約容量 |  | 年間予定 使用電力量 [kWh] | 力率 [%] | 電気方式 | 受電電圧 | 周波数 [Hz] | 受電方式 | 需給地点 | 電気工作物の 財産分界点 | 保安上の 責任分界点 | 検針機器 | 常用 発電機 | 年間予定電気使用量 [kWh] （各年度とも同じ）
[20 empty] | 4月 | 5月 | 6月 | 7月 | 8月 | 9月 | 10月 | 11月 | 12月 | 1月 | 2月 | 3月
| 1 | 安島防災備蓄倉庫 | 四日市市安島一丁目2番13号 | 従量電灯Ｃ | 340-4556-02-72-2-0 | 04-0340-4556-0272-2000-0000 | 15 | kVA | 3044 | - | 交流単相3線式 | 100/200 | 60 | 1回線受電 | 引込線第1支持点の支持がいしの負荷側接続点 | 需給地点に同じ | 需給地点に同じ | スマートメーター | なし | 66 | 100 | 308 | 785 | 928 | 362 | 106 | 68 | 60 | 72 | 53 | 136
| 2 | 安島防災備蓄倉庫 | 四日市市安島一丁目2番13号 | 低圧電力 | 340-4556-02-72-2-3 | 04-0340-4556-0272-2300-0000 | 4 | kW | 1004 | 80 | 交流三相3線式 | 200 | 60 | 1回線受電 | 引込線第1支持点の支持がいしの負荷側接続点 | 需給地点に同じ | 需給地点に同じ | スマートメーター | なし | 42 | 38 | 35 | 42 | 41 | 38 | 41 | 146 | 181 | 155 | 143 | 102
| 3 | 南部拠点防災倉庫 | 四日市市波木町2080 | 従量電灯Ｃ | 340-0100-21-02-9-0 | 04-0340-0100-2102-9000-0000 | 25 | kVA | 2057 | - | 交流単相3線式 | 100/200 | 60 | 1回線受電 | 引込線第1支持点の支持がいしの負荷側接続点 | 需給地点に同じ | 需給地点に同じ | スマートメーター | なし | 170 | 143 | 142 | 185 | 152 | 155 | 176 | 167 | 214 | 196 | 204 | 153
| 4 | 南部拠点防災倉庫 | 四日市市波木町2080 | 低圧電力 | 340-0100-21-02-9-3 | 04-0340-0100-2102-9300-0000 | 15 | kW | 335 | 90 | 交流三相3線式 | 200 | 60 | 1回線受電 | 引込線第1支持点の支持がいしの負荷側接続点 | 需給地点に同じ | 需給地点に同じ | スマートメーター | なし | 33 | 33 | 18 | 39 | 37 | 17 | 27 | 21 | 25 | 38 | 26 | 21
| 5 | 神前柔道場 | 四日市市曽井町494-3 | 従量電灯Ｂ | 340-4404-13-00-9-0 | 04-0340-4404-1300-9000-0000 | 30 | A | 1344 | - | 交流単相3線式 | 100/200 | 60 | 1回線受電 | 引込線第1支持点の支持がいしの負荷側接続点 | 需給地点に同じ | 需給地点に同じ | スマートメーター | なし | 94 | 118 | 168 | 172 | 171 | 129 | 84 | 78 | 84 | 83 | 76 | 87
| 6 | 赤堀児童集会所 | 四日市市赤堀三丁目1-21 | 従量電灯Ｃ | 340-4480-01-01-1-0 | 04-0340-4480-0101-1000-0000 | 9 | kVA | 1011 | - | 交流単相3線式 | 100/200 | 60 | 1回線受電 | 引込線第1支持点の支持がいしの負荷側接続点 | 需給地点に同じ | 需給地点に同じ | スマートメーター | なし | 82 | 84 | 79 | 93 | 80 | 83 | 87 | 81 | 95 | 82 | 89 | 76
| 7 | 赤堀児童集会所 | 四日市市赤堀三丁目1-21 | 低圧電力 | 340-4480-01-01-1-3 | 04-0340-4480-0101-1300-0000 | 17 | kW | 1758 | 90 | 交流三相3線式 | 200 | 60 | 1回線受電 | 引込線第1支持点の支持がいしの負荷側接続点 | 需給地点に同じ | 需給地点に同じ | スマートメーター | なし | 36 | 35 | 141 | 330 | 225 | 203 | 33 | 103 | 142 | 245 | 190 | 75
| 8 | 寺方児童集会所 | 四日市市寺方町2251 | 従量電灯Ｃ | 340-4403-03-07-2-1 | 04-0340-4403-0307-2100-0000 | 9 | kVA | 3902 | - | 交流単相3線式 | 100/200 | 60 | 1回線受電 | 引込線第1支持点の支持がいしの負荷側接続点 | 需給地点に同じ | 需給地点に同じ | スマートメーター | なし | 329 | 306 | 296 | 350 | 314 | 267 | 347 | 352 | 344 | 352 | 349 | 296
| 9 | 寺方児童集会所 | 四日市市寺方町2251 | 低圧電力 | 340-4403-03-07-2-0 | 04-0340-4403-0307-2000-0000 | 36 | kW | 8025 | 90 | 交流三相3線式 | 200 | 60 | 1回線受電 | 引込線第1支持点の支持がいしの負荷側接続点 | 需給地点に同じ | 需給地点に同じ | スマートメーター | なし | 209 | 362 | 747 | 1983 | 995 | 423 | 298 | 458 | 724 | 876 | 636 | 314
| 10 | 小牧西児童集会所 | 四日市市市場町1041-24 | 従量電灯Ｃ | 341-4006-05-97-0-4 | 04-0341-4006-0597-0400-0000 | 7 | kVA | 2313 | - | 交流単相3線式 | 100/200 | 60 | 1回線受電 | 引込線第1支持点の支持がいしの負荷側接続点 | 需給地点に同じ | 需給地点に同じ | スマートメーター | なし | 190 | 195 | 192 | 249 | 239 | 225 | 202 | 177 | 171 | 154 | 173 | 146
| 11 | 小牧西児童集会所 | 四日市市市場町1041-24 | 低圧電力 | 341-4006-05-97-0-3 | 04-0341-4006-0597-0300-0000 | 9 | kW | 1393 | 90 | 交流三相3線式 | 200 | 60 | 1回線受電 | 引込線第1支持点の支持がいしの負荷側接続点 | 需給地点に同じ | 需給地点に同じ | スマートメーター | なし | 15 | 0 | 46 | 225 | 169 | 172 | 56 | 96 | 108 | 191 | 233 | 82
| 12 | 小牧西児童館 | 四日市市市場町1041-24 | 従量電灯Ｃ | 341-4006-05-04-0-0 | 04-0341-4006-0504-0000-0000 | 7 | kVA | 1013 | - | 交流単相3線式 | 100/200 | 60 | 1回線受電 | 引込線第1支持点の支持がいしの負荷側接続点 | 需給地点に同じ | 需給地点に同じ | スマートメーター | なし | 87 | 96 | 100 | 86 | 46 | 43 | 50 | 84 | 90 | 101 | 123 | 107
| 13 | 小牧西児童館 | 四日市市市場町1041-24 | 低圧電力 | 341-4006-05-04-0-3 | 04-0341-4006-0504-0300-0000 | 25 | kW | 1827 | 90 | 交流三相3線式 | 200 | 60 | 1回線受電 | 引込線第1支持点の支持がいしの負荷側接続点 | 需給地点に同じ | 需給地点に同じ | スマートメーター | なし | 83 | 72 | 134 | 252 | 162 | 105 | 84 | 169 | 156 | 189 | 260 | 161
| 14 | やすらぎ荘 | 四日市市小牧町1042-27 | 従量電灯Ｃ | 341-4006-04-70-0-0 | 04-0341-4006-0470-0000-0000 | 8 | kVA | 1675 | - | 交流単相3線式 | 100/200 | 60 | 1回線受電 | 引込線第1支持点の支持がいしの負荷側接続点 | 需給地点に同じ | 需給地点に同じ | スマートメーター | なし | 86 | 65 | 84 | 229 | 141 | 116 | 70 | 113 | 179 | 225 | 194 | 173
| 15 | 天白東会館 | 四日市市日永二丁目2-16 | 従量電灯Ｃ | 340-4597-02-03-0-0 | 04-0340-4597-0203-0000-0000 | 10 | kVA | 1524 | - | 交流単相3線式 | 100/200 | 60 | 1回線受電 | 引込線第1支持点の支持がいしの負荷側接続点 | 需給地点に同じ | 需給地点に同じ | スマートメーター | なし | 125 | 111 | 111 | 119 | 157 | 135 | 121 | 126 | 149 | 134 | 119 | 117
| 16 | 天白東会館 | 四日市市日永二丁目2-16 | 低圧電力 | 340-4597-02-03-0-3 | 04-0340-4597-0203-0300-0000 | 11 | kW | 174 | 90 | 交流三相3線式 | 200 | 60 | 1回線受電 | 引込線第1支持点の支持がいしの負荷側接続点 | 需給地点に同じ | 需給地点に同じ | スマートメーター | なし | 3 | 3 | 15 | 4 | 82 | 30 | 2 | 10 | 7 | 12 | 3 | 3
| 17 | 人権プラザ神前 | 四日市市寺方町2281 | 従量電灯Ｃ | 340-4403-03-08-2-0 | 04-0340-4403-0308-2000-0000 | 14 | kVA | 5990 | - | 交流単相3線式 | 100/200 | 60 | 1回線受電 | 引込線第1支持点の支持がいしの負荷側接続点 | 需給地点に同じ | 需給地点に同じ | スマートメーター | なし | 421 | 402 | 415 | 506 | 545 | 438 | 519 | 517 | 618 | 604 | 552 | 453
| 18 | 人権プラザ神前 | 四日市市寺方町2281 | 低圧電力 | 340-4403-03-08-2-2 | 04-0340-4403-0308-2200-0000 | 10 | kW | 3202 | 90 | 交流三相3線式 | 200 | 60 | 1回線受電 | 引込線第1支持点の支持がいしの負荷側接続点 | 需給地点に同じ | 需給地点に同じ | スマートメーター | なし | 45 | 91 | 247 | 531 | 578 | 230 | 15 | 146 | 364 | 461 | 350 | 144
| 19 | 人権プラザ小牧 | 四日市市市場町1041-24 | 従量電灯Ｃ | 341-4006-05-02-0-0 | 04-0341-4006-0502-0000-0000 | 7 | kVA | 5024 | - | 交流単相3線式 | 100/200 | 60 | 1回線受電 | 引込線第1支持点の支持がいしの負荷側接続点 | 需給地点に同じ | 需給地点に同じ | スマートメーター | なし | 397 | 398 | 386 | 413 | 400 | 377 | 400 | 389 | 484 | 468 | 469 | 443
| 20 | 人権プラザ小牧 | 四日市市市場町1041-24 | 低圧電力 | 341-4006-05-02-0-3 | 04-0341-4006-0502-0300-0000 | 13 | kW | 5911 | 90 | 交流三相3線式 | 200 | 60 | 1回線受電 | 引込線第1支持点の支持がいしの負荷側接続点 | 需給地点に同じ | 需給地点に同じ | スマートメーター | なし | 195 | 162 | 285 | 732 | 508 | 330 | 172 | 505 | 736 | 846 | 777 | 663
| 21 | 人権プラザ赤堀 | 四日市市赤堀三丁目1-21 | 従量電灯Ｃ | 340-4480-01-01-0-1 | 04-0340-4480-0101-0100-0000 | 10 | kVA | 5348 | - | 交流単相3線式 | 100/200 | 60 | 1回線受電 | 引込線第1支持点の支持がいしの負荷側接続点 | 需給地点に同じ | 需給地点に同じ | スマートメーター | なし | 410 | 422 | 415 | 579 | 534 | 479 | 445 | 383 | 444 | 428 | 392 | 417
| 22 | 人権プラザ赤堀 | 四日市市赤堀三丁目1-21 | 低圧電力 | 340-4480-01-01-0-0 | 04-0340-4480-0101-0000-0000 | 16 | kW | 1746 | 90 | 交流三相3線式 | 200 | 60 | 1回線受電 | 引込線第1支持点の支持がいしの負荷側接続点 | 需給地点に同じ | 需給地点に同じ | スマートメーター | なし | 45 | 48 | 155 | 315 | 205 | 139 | 49 | 198 | 95 | 199 | 144 | 154
| 23 | 人権プラザ天白 | 四日市市日永二丁目5-15 | 従量電灯Ｃ | 340-4597-05-15-0-0 | 04-0340-4597-0515-0000-0000 | 9 | kVA | 2287 | - | 交流単相3線式 | 100/200 | 60 | 1回線受電 | 引込線第1支持点の支持がいしの負荷側接続点 | 需給地点に同じ | 需給地点に同じ | スマートメーター | なし | 167 | 169 | 176 | 248 | 162 | 160 | 147 | 155 | 228 | 248 | 259 | 168
| 24 | 人権プラザ天白 | 四日市市日永二丁目5-15 | 低圧電力 | 340-4597-05-15-1-0 | 04-0340-4597-0515-1000-0000 | 9 | kW | 1519 | 90 | 交流三相3線式 | 200 | 60 | 1回線受電 | 引込線第1支持点の支持がいしの負荷側接続点 | 需給地点に同じ | 需給地点に同じ | スマートメーター | なし | 71 | 76 | 79 | 82 | 103 | 104 | 63 | 97 | 187 | 251 | 312 | 94
| 25 | 人権プラザ天白（天白児童集会所） | 四日市市日永二丁目5-15 | 従量電灯Ｃ | 340-4597-05-15-2-0 | 04-0340-4597-0515-2000-0000 | 11 | kVA | 6540 | - | 交流単相3線式 | 100/200 | 60 | 1回線受電 | 引込線第1支持点の支持がいしの負荷側接続点 | 需給地点に同じ | 需給地点に同じ | スマートメーター | なし | 555 | 499 | 463 | 557 | 442 | 498 | 512 | 577 | 647 | 596 | 564 | 630
| 26 | 人権プラザ天白（天白児童集会所） | 四日市市日永二丁目5-15 | 低圧電力 | 340-4597-05-15-2-3 | 04-0340-4597-0515-2300-0000 | 22 | kW | 6065 | 90 | 交流三相3線式 | 200 | 60 | 1回線受電 | 引込線第1支持点の支持がいしの負荷側接続点 | 需給地点に同じ | 需給地点に同じ | スマートメーター | なし | 118 | 120 | 432 | 1241 | 925 | 457 | 149 | 472 | 571 | 634 | 528 | 418
| 27 | 富洲原地区市民センター | 四日市市富州原町31-46 | 従量電灯Ｃ | 340-4153-31-18-0-1 | 04-0340-4153-3118-0100-0000 | 14 | kVA | 16179 | - | 交流単相3線式 | 100/200 | 60 | 1回線受電 | 引込線第1支持点の支持がいしの負荷側接続点 | 需給地点に同じ | 需給地点に同じ | スマートメーター | なし | 1186 | 1261 | 1373 | 1717 | 1544 | 1460 | 1284 | 1229 | 1375 | 1241 | 1242 | 1267
| 28 | 富洲原地区市民センター | 四日市市富州原町31-46 | 低圧電力 | 340-4153-31-18-0-0 | 04-0340-4153-3118-0000-0000 | 1 | kW | 900 | 90 | 交流三相3線式 | 200 | 60 | 1回線受電 | 引込線第1支持点の支持がいしの負荷側接続点 | 需給地点に同じ | 需給地点に同じ | スマートメーター | なし | 36 | 39 | 69 | 158 | 130 | 71 | 36 | 50 | 88 | 93 | 77 | 53
| 29 | 富田地区市民センター | 四日市市富田一丁目24-47 | 従量電灯Ｃ | 340-4171-24-47-0-0 | 04-0340-4171-2447-0000-0000 | 30 | kVA | 13792 | - | 交流単相3線式 | 100/200 | 60 | 1回線受電 | 引込線第1支持点の支持がいしの負荷側接続点 | 需給地点に同じ | 需給地点に同じ | スマートメーター | なし | 1187 | 1161 | 1099 | 1413 | 1188 | 1096 | 1081 | 1047 | 1146 | 1135 | 1130 | 1109
| 30 | 富田地区市民センター | 四日市市富田一丁目24-47 | 低圧電力 | 340-4171-24-48-0-0 | 04-0340-4171-2448-0000-0000 | 28 | kW | 8906 | 90 | 交流三相3線式 | 200 | 60 | 1回線受電 | 引込線第1支持点の支持がいしの負荷側接続点 | 需給地点に同じ | 需給地点に同じ | スマートメーター | なし | 190 | 239 | 587 | 1247 | 1136 | 556 | 177 | 590 | 1029 | 1338 | 1083 | 734
| 31 | 羽津地区市民センター | 四日市市大宮町13-12 | 従量電灯Ｃ | 340-4226-13-11-0-0 | 04-0340-4226-1311-0000-0000 | 10 | kVA | 11211 | - | 交流単相3線式 | 100/200 | 60 | 1回線受電 | 引込線第1支持点の支持がいしの負荷側接続点 | 需給地点に同じ | 需給地点に同じ | スマートメーター | なし | 909 | 879 | 785 | 902 | 975 | 882 | 1036 | 940 | 1072 | 965 | 959 | 907
| 32 | 羽津地区市民センター | 四日市市大宮町13-12 | 低圧電力 | 340-4226-13-11-0-1 | 04-0340-4226-1311-0100-0000 | 25 | kW | 11082 | 90 | 交流三相3線式 | 200 | 60 | 1回線受電 | 引込線第1支持点の支持がいしの負荷側接続点 | 需給地点に同じ | 需給地点に同じ | スマートメーター | なし | 214 | 182 | 392 | 1500 | 2128 | 1124 | 58 | 487 | 893 | 1627 | 1354 | 1123
| 33 | 常磐地区市民センター | 四日市市城西町8-11 | 従量電灯Ｃ | 340-4486-08-99-0-0 | 04-0340-4486-0899-0000-0000 | 13 | kVA | 17280 | - | 交流単相3線式 | 100/200 | 60 | 1回線受電 | 引込線第1支持点の支持がいしの負荷側接続点 | 需給地点に同じ | 需給地点に同じ | スマートメーター | なし | 1333 | 1324 | 1469 | 1801 | 1630 | 1481 | 1376 | 1278 | 1470 | 1457 | 1349 | 1312
| 34 | 常磐地区市民センター | 四日市市城西町8-11 | 低圧電力 | 340-4486-08-99-1-0 | 04-0340-4486-0899-1000-0000 | 7 | kW | 1544 | 80 | 交流三相3線式 | 200 | 60 | 1回線受電 | 引込線第1支持点の支持がいしの負荷側接続点 | 需給地点に同じ | 需給地点に同じ | スマートメーター | なし | 70 | 65 | 120 | 260 | 197 | 109 | 71 | 109 | 149 | 162 | 127 | 105
| 35 | 日永地区市民センター | 四日市市日永西三丁目2-18 | 従量電灯Ｃ | 340-4593-02-18-0-0 | 04-0340-4593-0218-0000-0000 | 12 | kVA | 18096 | - | 交流単相3線式 | 100/200 | 60 | 1回線受電 | 引込線第1支持点の支持がいしの負荷側接続点 | 需給地点に同じ | 需給地点に同じ | スマートメーター | なし | 1287 | 1388 | 1420 | 1804 | 1630 | 1487 | 1321 | 1437 | 1687 | 1638 | 1531 | 1466
| 36 | 日永地区市民センター | 四日市市日永西三丁目2-18 | 低圧電力 | 340-4593-02-18-0-5 | 04-0340-4593-0218-0500-0000 | 3 | kW | 0 | 85 | 交流三相3線式 | 200 | 60 | 1回線受電 | 引込線第1支持点の支持がいしの負荷側接続点 | 需給地点に同じ | 需給地点に同じ | スマートメーター | なし | 0 | 0 | 0 | 0 | 0 | 0 | 0 | 0 | 0 | 0 | 0 | 0
| 37 | 四郷地区市民センター | 四日市市室山町645-1 | 従量電灯Ｃ | 340-4701-08-29-0-0 | 04-0340-4701-0829-0000-0000 | 15 | kVA | 15289 | - | 交流単相3線式 | 100/200 | 60 | 1回線受電 | 引込線第1支持点の支持がいしの負荷側接続点 | 需給地点に同じ | 需給地点に同じ | スマートメーター | なし | 1199 | 1309 | 1247 | 1422 | 1380 | 1117 | 1233 | 1272 | 1345 | 1373 | 1229 | 1163
| 38 | 四郷地区市民センター | 四日市市室山町645-1 | 低圧電力 | 340-4701-08-29-0-1 | 04-0340-4701-0829-0100-0000 | 27 | kW | 21423 | 90 | 交流三相3線式 | 200 | 60 | 1回線受電 | 引込線第1支持点の支持がいしの負荷側接続点 | 需給地点に同じ | 需給地点に同じ | スマートメーター | なし | 224 | 587 | 1394 | 3003 | 1974 | 493 | 882 | 2524 | 3092 | 3539 | 2736 | 975
| 39 | 内部地区市民センター | 四日市市釆女町857-1 | 従量電灯Ｃ | 340-4783-21-14-0-0 | 04-0340-4783-2114-0000-0000 | 9 | kVA | 15859 | - | 交流単相3線式 | 100/200 | 60 | 1回線受電 | 引込線第1支持点の支持がいしの負荷側接続点 | 需給地点に同じ | 需給地点に同じ | スマートメーター | なし | 1237 | 1170 | 1239 | 1257 | 1180 | 1148 | 1174 | 1262 | 1685 | 1616 | 1573 | 1318
| 40 | 内部地区市民センター | 四日市市釆女町857-1 | 低圧電力 | 340-4783-21-14-0-3 | 04-0340-4783-2114-0300-0000 | 11 | kW | 15101 | 90 | 交流三相3線式 | 200 | 60 | 1回線受電 | 引込線第1支持点の支持がいしの負荷側接続点 | 需給地点に同じ | 需給地点に同じ | スマートメーター | なし | 175 | 331 | 1068 | 2203 | 1333 | 415 | 520 | 1604 | 2539 | 2326 | 1948 | 639
| 41 | 塩浜地区市民センター | 四日市市塩浜本町一丁目1-2 | 従量電灯Ｃ | 340-4857-01-73-0-0 | 04-0340-4857-0173-0000-0000 | 10 | kVA | 13276 | - | 交流単相3線式 | 100/200 | 60 | 1回線受電 | 引込線第1支持点の支持がいしの負荷側接続点 | 需給地点に同じ | 需給地点に同じ | スマートメーター | なし | 1036 | 1040 | 1049 | 1346 | 1244 | 1180 | 1011 | 984 | 1132 | 1121 | 1083 | 1050
| 42 | 塩浜地区市民センター | 四日市市塩浜本町一丁目1-2 | 低圧電力 | 340-4857-01-73-0-3 | 04-0340-4857-0173-0300-0000 | 2 | kW | 663 | 90 | 交流三相3線式 | 200 | 60 | 1回線受電 | 引込線第1支持点の支持がいしの負荷側接続点 | 需給地点に同じ | 需給地点に同じ | スマートメーター | なし | 39 | 37 | 47 | 94 | 64 | 55 | 40 | 57 | 64 | 61 | 54 | 51
| 43 | 小山田地区市民センター | 四日市市山田町1373-3 | 従量電灯Ｃ | 342-4726-02-06-0-0 | 04-0342-4726-0206-0000-0000 | 20 | kVA | 25867 | - | 交流単相3線式 | 100/200 | 60 | 1回線受電 | 引込線第1支持点の支持がいしの負荷側接続点 | 需給地点に同じ | 需給地点に同じ | スマートメーター | なし | 1687 | 1773 | 2089 | 2934 | 2275 | 1619 | 1870 | 2193 | 2933 | 2443 | 2256 | 1795
| 44 | 小山田地区市民センター | 四日市市山田町1373-3 | 低圧電力 | 342-4726-02-06-0-3 | 04-0342-4726-0206-0300-0000 | 24 | kW | 11455 | 90 | 交流三相3線式 | 200 | 60 | 1回線受電 | 引込線第1支持点の支持がいしの負荷側接続点 | 需給地点に同じ | 需給地点に同じ | スマートメーター | なし | 114 | 219 | 614 | 1463 | 1119 | 434 | 346 | 1071 | 2002 | 1925 | 1466 | 682
| 45 | 川島地区市民センター | 四日市市川島新町1 | 従量電灯Ｃ | 340-4426-01-04-0-0 | 04-0340-4426-0104-0000-0000 | 11 | kVA | 13527 | - | 交流単相3線式 | 100/200 | 60 | 1回線受電 | 引込線第1支持点の支持がいしの負荷側接続点 | 需給地点に同じ | 需給地点に同じ | スマートメーター | なし | 1165 | 1074 | 1077 | 1172 | 1145 | 1048 | 1161 | 1117 | 1176 | 1188 | 1110 | 1094
| 46 | 川島地区市民センター | 四日市市川島新町1 | 低圧電力 | 340-4426-01-04-0-3 | 04-0340-4426-0104-0300-0000 | 31 | kW | 18132 | 90 | 交流三相3線式 | 200 | 60 | 1回線受電 | 引込線第1支持点の支持がいしの負荷側接続点 | 需給地点に同じ | 需給地点に同じ | スマートメーター | なし | 395 | 732 | 1595 | 3310 | 2451 | 888 | 479 | 1415 | 1820 | 2154 | 1879 | 1014
| 47 | 神前地区市民センター | 四日市市高角町2977 | 従量電灯Ｃ | 340-4404-21-05-0-0 | 04-0340-4404-2105-0000-0000 | 13 | kVA | 9448 | - | 交流単相3線式 | 100/200 | 60 | 1回線受電 | 引込線第1支持点の支持がいしの負荷側接続点 | 需給地点に同じ | 需給地点に同じ | スマートメーター | なし | 725 | 766 | 752 | 877 | 823 | 826 | 743 | 738 | 834 | 812 | 772 | 780
| 48 | 神前地区市民センター | 四日市市高角町2977 | 低圧電力 | 340-4404-21-05-0-3 | 04-0340-4404-2105-0300-0000 | 4 | kW | 1631 | 80 | 交流三相3線式 | 200 | 60 | 1回線受電 | 引込線第1支持点の支持がいしの負荷側接続点 | 需給地点に同じ | 需給地点に同じ | スマートメーター | なし | 41 | 77 | 121 | 225 | 160 | 97 | 55 | 169 | 178 | 207 | 170 | 131
| 49 | 桜地区市民センター | 四日市市桜町1399 | 従量電灯Ｃ | 340-4373-07-70-4-0 | 04-0340-4373-0770-4000-0000 | 14 | kVA | 14592 | - | 交流単相3線式 | 100/200 | 60 | 1回線受電 | 引込線第1支持点の支持がいしの負荷側接続点 | 需給地点に同じ | 需給地点に同じ | スマートメーター | なし | 1176 | 1176 | 1123 | 1305 | 1274 | 1275 | 1099 | 1115 | 1268 | 1294 | 1276 | 1211
| 50 | 桜地区市民センター | 四日市市桜町1399 | 低圧電力 | 340-4373-07-70-4-3 | 04-0340-4373-0770-4300-0000 | 36 | kW | 12995 | 90 | 交流三相3線式 | 200 | 60 | 1回線受電 | 引込線第1支持点の支持がいしの負荷側接続点 | 需給地点に同じ | 需給地点に同じ | スマートメーター | なし | 202 | 175 | 739 | 2123 | 1317 | 938 | 138 | 1004 | 1406 | 2213 | 1540 | 1200
| 51 | 三重地区市民センター | 四日市市東坂部町71-2 | 従量電灯Ｃ | 340-4302-29-04-0-0 | 04-0340-4302-2904-0000-0000 | 15 | kVA | 13798 | - | 交流単相3線式 | 100/200 | 60 | 1回線受電 | 引込線第1支持点の支持がいしの負荷側接続点 | 需給地点に同じ | 需給地点に同じ | スマートメーター | なし | 1082 | 1115 | 1256 | 1329 | 1273 | 1137 | 1076 | 1047 | 1188 | 1144 | 1130 | 1021
| 52 | 三重地区市民センター | 四日市市東坂部町71-2 | 低圧電力 | 340-4302-29-04-0-3 | 04-0340-4302-2904-0300-0000 | 16 | kW | 9237 | 90 | 交流三相3線式 | 200 | 60 | 1回線受電 | 引込線第1支持点の支持がいしの負荷側接続点 | 需給地点に同じ | 需給地点に同じ | スマートメーター | なし | 322 | 500 | 914 | 1502 | 1063 | 479 | 441 | 678 | 932 | 1004 | 919 | 483
| 53 | 県地区市民センター | 四日市市赤水町957 | 従量電灯Ｃ | 340-4344-05-11-0-0 | 04-0340-4344-0511-0000-0000 | 11 | kVA | 10242 | - | 交流単相3線式 | 100/200 | 60 | 1回線受電 | 引込線第1支持点の支持がいしの負荷側接続点 | 需給地点に同じ | 需給地点に同じ | スマートメーター | なし | 813 | 848 | 777 | 921 | 979 | 942 | 797 | 786 | 894 | 821 | 809 | 855
| 54 | 県地区市民センター | 四日市市赤水町957 | 低圧電力 | 340-4344-05-11-0-3 | 04-0340-4344-0511-0300-0000 | 4 | kW | 4533 | 80 | 交流三相3線式 | 200 | 60 | 1回線受電 | 引込線第1支持点の支持がいしの負荷側接続点 | 需給地点に同じ | 需給地点に同じ | スマートメーター | なし | 303 | 305 | 327 | 453 | 425 | 358 | 270 | 384 | 445 | 414 | 429 | 420
| 55 | 八郷地区市民センター | 四日市市千代田町267-1 | 従量電灯Ｃ | 340-4067-06-05-0-0 | 04-0340-4067-0605-0000-0000 | 12 | kVA | 14793 | - | 交流単相3線式 | 100/200 | 60 | 1回線受電 | 引込線第1支持点の支持がいしの負荷側接続点 | 需給地点に同じ | 需給地点に同じ | スマートメーター | なし | 1201 | 1231 | 1403 | 1453 | 1217 | 1165 | 1215 | 1131 | 1302 | 1155 | 1202 | 1118
| 56 | 八郷地区市民センター | 四日市市千代田町267-1 | 低圧電力 | 340-4067-06-05-0-3 | 04-0340-4067-0605-0300-0000 | 24 | kW | 12045 | 90 | 交流三相3線式 | 200 | 60 | 1回線受電 | 引込線第1支持点の支持がいしの負荷側接続点 | 需給地点に同じ | 需給地点に同じ | スマートメーター | なし | 91 | 254 | 996 | 1794 | 1250 | 537 | 244 | 1167 | 1679 | 1648 | 1764 | 621
| 57 | 下野地区市民センター | 四日市市朝明町914-3 | 従量電灯Ｃ | 340-4034-09-33-0-0 | 04-0340-4034-0933-0000-0000 | 11 | kVA | 12117 | - | 交流単相3線式 | 100/200 | 60 | 1回線受電 | 引込線第1支持点の支持がいしの負荷側接続点 | 需給地点に同じ | 需給地点に同じ | スマートメーター | なし | 1022 | 1086 | 1019 | 1201 | 875 | 827 | 1042 | 901 | 1052 | 1134 | 986 | 972
| 58 | 下野地区市民センター | 四日市市朝明町914-3 | 低圧電力 | 340-4034-09-33-0-3 | 04-0340-4034-0933-0300-0000 | 14 | kW | 3657 | 90 | 交流三相3線式 | 200 | 60 | 1回線受電 | 引込線第1支持点の支持がいしの負荷側接続点 | 需給地点に同じ | 需給地点に同じ | スマートメーター | なし | 102 | 157 | 380 | 594 | 439 | 172 | 147 | 329 | 364 | 409 | 352 | 212
| 59 | 大矢知地区市民センター | 四日市市下さざらい町1-3 | 従量電灯Ｃ | 340-4109-01-70-1-0 | 04-0340-4109-0170-1000-0000 | 12 | kVA | 12726 | - | 交流単相3線式 | 100/200 | 60 | 1回線受電 | 引込線第1支持点の支持がいしの負荷側接続点 | 需給地点に同じ | 需給地点に同じ | スマートメーター | なし | 1083 | 1056 | 1096 | 1192 | 1076 | 1012 | 1083 | 1026 | 1054 | 1046 | 1008 | 994
| 60 | 大矢知地区市民センター | 四日市市下さざらい町1-3 | 低圧電力 | 340-4109-01-70-1-3 | 04-0340-4109-0170-1300-0000 | 28 | kW | 11001 | 90 | 交流三相3線式 | 200 | 60 | 1回線受電 | 引込線第1支持点の支持がいしの負荷側接続点 | 需給地点に同じ | 需給地点に同じ | スマートメーター | なし | 279 | 479 | 986 | 2279 | 1805 | 798 | 316 | 574 | 1001 | 1119 | 808 | 557
| 61 | 河原田地区市民センター | 四日市市河原田町159 | 従量電灯Ｃ | 342-4818-05-06-1-0 | 04-0342-4818-0506-1000-0000 | 11 | kVA | 10676 | - | 交流単相3線式 | 100/200 | 60 | 1回線受電 | 引込線第1支持点の支持がいしの負荷側接続点 | 需給地点に同じ | 需給地点に同じ | スマートメーター | なし | 893 | 930 | 842 | 910 | 901 | 843 | 883 | 859 | 966 | 964 | 854 | 831
| 62 | 河原田地区市民センター | 四日市市河原田町159 | 低圧電力 | 342-4818-05-06-1-3 | 04-0342-4818-0506-1300-0000 | 22 | kW | 8430 | 90 | 交流三相3線式 | 200 | 60 | 1回線受電 | 引込線第1支持点の支持がいしの負荷側接続点 | 需給地点に同じ | 需給地点に同じ | スマートメーター | なし | 232 | 272 | 752 | 1200 | 986 | 320 | 297 | 699 | 1123 | 1114 | 1026 | 409
| 63 | 水沢地区市民センター | 四日市市水沢町2109-2 | 従量電灯Ｃ | 340-4744-10-34-0-0 | 04-0340-4744-1034-0000-0000 | 9 | kVA | 10334 | - | 交流単相3線式 | 100/200 | 60 | 1回線受電 | 引込線第1支持点の支持がいしの負荷側接続点 | 需給地点に同じ | 需給地点に同じ | スマートメーター | なし | 799 | 849 | 748 | 893 | 910 | 797 | 847 | 826 | 906 | 924 | 926 | 909
| 64 | 水沢地区市民センター | 四日市市水沢町2109-2 | 低圧電力 | 340-4744-10-34-0-3 | 04-0340-4744-1034-0300-0000 | 15 | kW | 1198 | 80 | 交流三相3線式 | 200 | 60 | 1回線受電 | 引込線第1支持点の支持がいしの負荷側接続点 | 需給地点に同じ | 需給地点に同じ | スマートメーター | なし | 42 | 24 | 59 | 243 | 197 | 128 | 21 | 6 | 97 | 137 | 125 | 119
| 65 | 保々地区市民センター | 四日市市市場町3039-5 | 従量電灯Ｃ | 341-4009-01-97-0-5 | 04-0341-4009-0197-0500-0000 | 20 | kVA | 21751 | - | 交流単相3線式 | 100/200 | 60 | 1回線受電 | 引込線第1支持点の支持がいしの負荷側接続点 | 需給地点に同じ | 需給地点に同じ | スマートメーター | なし | 1405 | 1464 | 1572 | 1330 | 2241 | 1785 | 1490 | 1733 | 2093 | 2315 | 2177 | 2146
| 66 | 保々地区市民センター | 四日市市市場町3039-5 | 低圧電力 | 341-4009-01-97-0-6 | 04-0341-4009-0197-0600-0000 | 10 | kW | 5574 | 80 | 交流三相3線式 | 200 | 60 | 1回線受電 | 引込線第1支持点の支持がいしの負荷側接続点 | 需給地点に同じ | 需給地点に同じ | スマートメーター | なし | 340 | 325 | 339 | 567 | 558 | 421 | 299 | 403 | 632 | 601 | 562 | 527
| 67 | 海蔵地区市民センター | 四日市市大字東阿倉川622-1 | 従量電灯Ｃ | 340-4233-19-16-0-0 | 04-0340-4233-1916-0000-0000 | 12 | kVA | 12806 | - | 交流単相3線式 | 100/200 | 60 | 1回線受電 | 引込線第1支持点の支持がいしの負荷側接続点 | 需給地点に同じ | 需給地点に同じ | スマートメーター | なし | 1027 | 1085 | 1024 | 1116 | 1048 | 1088 | 1067 | 1060 | 1141 | 1007 | 1060 | 1083
| 68 | 海蔵地区市民センター | 四日市市大字東阿倉川622-1 | 低圧電力 | 340-4233-19-16-0-3 | 04-0340-4233-1916-0300-0000 | 2 | kW | 2243 | 90 | 交流三相3線式 | 200 | 60 | 1回線受電 | 引込線第1支持点の支持がいしの負荷側接続点 | 需給地点に同じ | 需給地点に同じ | スマートメーター | なし | 65 | 54 | 117 | 356 | 307 | 230 | 50 | 114 | 231 | 252 | 228 | 239
| 69 | 橋北地区市民センター | 四日市市新浜町14-11 | 従量電灯Ｃ | 340-4282-14-11-0-0 | 04-0340-4282-1411-0000-0000 | 9 | kVA | 11702 | - | 交流単相3線式 | 100/200 | 60 | 1回線受電 | 引込線第1支持点の支持がいしの負荷側接続点 | 需給地点に同じ | 需給地点に同じ | スマートメーター | なし | 857 | 844 | 845 | 1098 | 1161 | 1058 | 861 | 881 | 1047 | 1024 | 1001 | 1025
| 70 | 中部地区市民センター | 四日市市西浦1丁目8-3 | 従量電灯Ｃ | 340-4523-08-06-0-0 | 04-0340-4523-0806-0000-0000 | 25 | kVA | 22158 | - | 交流単相3線式 | 100/200 | 60 | 1回線受電 | 引込線第1支持点の支持がいしの負荷側接続点 | 需給地点に同じ | 需給地点に同じ | スマートメーター | なし | 1846 | 1724 | 1663 | 2066 | 1855 | 1723 | 1812 | 1784 | 1993 | 1974 | 1854 | 1864
| 71 | 中部地区市民センター | 四日市市西浦1丁目8-3 | 低圧電力 | 340-4523-08-06-0-3 | 04-0340-4523-0806-0300-0000 | 47 | kW | 68445 | 80 | 交流三相3線式 | 200 | 60 | 1回線受電 | 引込線第1支持点の支持がいしの負荷側接続点 | 需給地点に同じ | 需給地点に同じ | スマートメーター | なし | 2467 | 3918 | 7046 | 9885 | 8777 | 6495 | 2554 | 4870 | 5651 | 6161 | 5701 | 4920
| 72 | 楠避難会館 | 四日市市楠町南五味塚600-1 | 従量電灯Ｃ | 340-5005-45-70-4-0 | 04-0340-5005-4570-4000-0000 | 10 | kVA | 1384 | - | 交流単相3線式 | 100/200 | 60 | 1回線受電 | 引込線第1支持点の支持がいしの負荷側接続点 | 需給地点に同じ | 需給地点に同じ | スマートメーター | なし | 96 | 85 | 101 | 92 | 126 | 126 | 130 | 129 | 145 | 121 | 134 | 99
| 73 | 楠防災会館 | 四日市市楠町南五味塚292-1 | 従量電灯Ｃ | 340-5005-15-20-0-0 | 04-0340-5005-1520-0000-0000 | 10 | kVA | 2411 | - | 交流単相3線式 | 100/200 | 60 | 1回線受電 | 引込線第1支持点の支持がいしの負荷側接続点 | 需給地点に同じ | 需給地点に同じ | スマートメーター | なし | 180 | 183 | 183 | 189 | 236 | 208 | 175 | 214 | 234 | 282 | 151 | 176
| 74 | 楠防災会館 | 四日市市楠町南五味塚292-1 | 低圧電力 | 340-5005-15-20-0-3 | 04-0340-5005-1520-0300-0000 | 8 | kW | 605 | 90 | 交流三相3線式 | 200 | 60 | 1回線受電 | 引込線第1支持点の支持がいしの負荷側接続点 | 需給地点に同じ | 需給地点に同じ | スマートメーター | なし | 48 | 44 | 46 | 45 | 59 | 42 | 40 | 63 | 63 | 67 | 44 | 44
| 75 | 楠ふれあいセンター | 四日市市楠町北五味塚1452-1 | 従量電灯Ｃ | 340-5021-03-70-9-0 | 04-0340-5021-0370-9000-0000 | 30 | kVA | 40793 | - | 交流単相3線式 | 100/200 | 60 | 1回線受電 | 引込線第1支持点の支持がいしの負荷側接続点 | 需給地点に同じ | 需給地点に同じ | スマートメーター | なし | 3350 | 3102 | 3146 | 3995 | 3660 | 3336 | 3538 | 3251 | 3380 | 3235 | 3468 | 3332
| 76 | 楠ふれあいセンター | 四日市市楠町北五味塚1452-1 | 低圧電力 | 340-5021-03-70-9-6 | 04-0340-5021-0370-9600-0000 | 3 | kW | 2170 | 100 | 交流三相3線式 | 200 | 60 | 1回線受電 | 引込線第1支持点の支持がいしの負荷側接続点 | 需給地点に同じ | 需給地点に同じ | スマートメーター | なし | 364 | 333 | 387 | 724 | 0 | 0 | 0 | 0 | 0 | 0 | 0 | 362
| 77 | 楠第２（北五味塚）車庫 | 四日市市楠町北五味塚155 | 従量電灯Ｂ | 340-5004-40-04-0-0 | 04-0340-5004-4004-0000-0000 | 30 | A | 635 | - | 交流単相3線式 | 100/200 | 60 | 1回線受電 | 引込線第1支持点の支持がいしの負荷側接続点 | 需給地点に同じ | 需給地点に同じ | スマートメーター | なし | 72 | 78 | 67 | 65 | 30 | 29 | 33 | 30 | 35 | 34 | 84 | 78
| 78 | 北部児童館 | 四日市市富州原町31-50 | 従量電灯Ｃ | 340-4153-31-70-2-0 | 04-0340-4153-3170-2000-0000 | 11 | kVA | 6519 | - | 交流単相3線式 | 100/200 | 60 | 1回線受電 | 引込線第1支持点の支持がいしの負荷側接続点 | 需給地点に同じ | 需給地点に同じ | スマートメーター | なし | 428 | 491 | 509 | 716 | 713 | 571 | 543 | 534 | 506 | 515 | 490 | 503
| 79 | 北部児童館 | 四日市市富州原町31-50 | 低圧電力 | 340-4153-31-70-2-1 | 04-0340-4153-3170-2100-0000 | 17 | kW | 6600 | 90 | 交流三相3線式 | 200 | 60 | 1回線受電 | 引込線第1支持点の支持がいしの負荷側接続点 | 需給地点に同じ | 需給地点に同じ | スマートメーター | なし | 120 | 251 | 587 | 1691 | 1043 | 406 | 110 | 291 | 559 | 715 | 533 | 294
| 80 | 塩浜児童館 | 四日市市大字塩浜887-1 | 従量電灯Ｃ | 340-4863-02-02-0-0 | 04-0340-4863-0202-0000-0000 | 8 | kVA | 5144 | - | 交流単相3線式 | 100/200 | 60 | 1回線受電 | 引込線第1支持点の支持がいしの負荷側接続点 | 需給地点に同じ | 需給地点に同じ | スマートメーター | なし | 308 | 331 | 400 | 648 | 478 | 362 | 261 | 381 | 508 | 556 | 475 | 436
| 81 | 塩浜児童館 | 四日市市大字塩浜887-1 | 低圧電力 | 340-4863-02-02-0-3 | 04-0340-4863-0202-0300-0000 | 6 | kW | 3343 | 90 | 交流三相3線式 | 200 | 60 | 1回線受電 | 引込線第1支持点の支持がいしの負荷側接続点 | 需給地点に同じ | 需給地点に同じ | スマートメーター | なし | 38 | 95 | 257 | 781 | 431 | 182 | 34 | 187 | 333 | 442 | 388 | 175
| 82 | 橋北子育て支援センター | 四日市市午起一丁目3-13 | 従量電灯Ｃ | 340-4278-03-00-0-0 | 04-0340-4278-0300-0000-0000 | 17 | kVA | 8626 | - | 交流単相3線式 | 100/200 | 60 | 1回線受電 | 引込線第1支持点の支持がいしの負荷側接続点 | 需給地点に同じ | 需給地点に同じ | スマートメーター | なし | 639 | 675 | 625 | 702 | 685 | 668 | 627 | 580 | 689 | 910 | 858 | 968
| 83 | 橋北子育て支援センター | 四日市市午起一丁目3-13 | 低圧電力 | 340-4278-03-00-0-3 | 04-0340-4278-0300-0300-0000 | 20 | kW | 13214 | 90 | 交流三相3線式 | 200 | 60 | 1回線受電 | 引込線第1支持点の支持がいしの負荷側接続点 | 需給地点に同じ | 需給地点に同じ | スマートメーター | なし | 251 | 182 | 384 | 2193 | 2891 | 1465 | 150 | 390 | 1143 | 1512 | 1311 | 1342
| 84 | 塩浜子育て支援センター | 四日市市大字塩浜887-1 | 従量電灯Ｃ | 340-4863-02-01-6-0 | 04-0340-4863-0201-6000-0000 | 14 | kVA | 6188 | - | 交流単相3線式 | 100/200 | 60 | 1回線受電 | 引込線第1支持点の支持がいしの負荷側接続点 | 需給地点に同じ | 需給地点に同じ | スマートメーター | なし | 415 | 435 | 409 | 451 | 398 | 391 | 373 | 476 | 722 | 839 | 659 | 620
| 85 | 塩浜子育て支援センター | 四日市市大字塩浜887-1 | 低圧電力 | 340-4863-02-01-6-3 | 04-0340-4863-0201-6300-0000 | 19 | kW | 12317 | 90 | 交流三相3線式 | 200 | 60 | 1回線受電 | 引込線第1支持点の支持がいしの負荷側接続点 | 需給地点に同じ | 需給地点に同じ | スマートメーター | なし | 119 | 202 | 1025 | 2481 | 1883 | 981 | 118 | 573 | 1402 | 1526 | 1246 | 761
| 86 | 南部埋立処分場 | 四日市市小山町2885 | 従量電灯Ｃ | 340-4425-01-12-1-0 | 04-0340-4425-0112-1000-0000 | 9 | kVA | 6267 | - | 交流単相3線式 | 100/200 | 60 | 1回線受電 | 引込線第1支持点の支持がいしの負荷側接続点 | 需給地点に同じ | 需給地点に同じ | スマートメーター | なし | 446 | 433 | 512 | 923 | 684 | 501 | 507 | 709 | 931 | 9 | 9 | 603
| 87 | 南部埋立処分場 | 四日市市小山町2885 | 低圧電力 | 340-4425-01-12-2-0 | 04-0340-4425-0112-2000-0000 | 12 | kW | 77 | 90 | 交流三相3線式 | 200 | 60 | 1回線受電 | 引込線第1支持点の支持がいしの負荷側接続点 | 需給地点に同じ | 需給地点に同じ | スマートメーター | なし | 11 | 5 | 1 | 6 | 9 | 5 | 6 | 4 | 2 | 12 | 12 | 4
| 88 | 楠衛生センター | 四日市市楠町北五味塚1085-208 | 従量電灯Ｃ | 340-5011-04-50-0-3 | 04-0340-5011-0450-0300-0000 | 25 | kVA | 23198 | - | 交流単相3線式 | 100/200 | 60 | 1回線受電 | 引込線第1支持点の支持がいしの負荷側接続点 | 需給地点に同じ | 需給地点に同じ | スマートメーター | なし | 1761 | 1576 | 1860 | 2396 | 2364 | 1705 | 1529 | 1845 | 2387 | 2227 | 1927 | 1621
| 89 | 楠衛生センター | 四日市市楠町北五味塚1085-208 | 低圧電力 | 340-5011-04-50-0-0 | 04-0340-5011-0450-0000-0000 | 35 | kW | 11897 | 90 | 交流三相3線式 | 200 | 60 | 1回線受電 | 引込線第1支持点の支持がいしの負荷側接続点 | 需給地点に同じ | 需給地点に同じ | スマートメーター | なし | 694 | 761 | 904 | 1562 | 1174 | 758 | 660 | 892 | 1283 | 1334 | 1006 | 869
| 90 | 中央保育園 | 四日市市 元新町2-17 | 従量電灯Ｃ | 340-4532-02-17-0-0 | 04-0340-4532-0217-0000-0000 | 25 | kVA | 13718 | - | 交流単相3線式 | 100/200 | 60 | 1回線受電 | 引込線第1支持点の支持がいしの負荷側接続点 | 需給地点に同じ | 需給地点に同じ | スマートメーター | なし | 1043 | 1108 | 1043 | 1266 | 1237 | 1181 | 1031 | 1026 | 1169 | 1198 | 1180 | 1236
| 91 | 中央保育園 | 四日市市 元新町2-17 | 低圧電力 | 340-4532-02-17-0-3 | 04-0340-4532-0217-0300-0000 | 38 | kW | 31216 | 90 | 交流三相3線式 | 200 | 60 | 1回線受電 | 引込線第1支持点の支持がいしの負荷側接続点 | 需給地点に同じ | 需給地点に同じ | スマートメーター | なし | 550 | 692 | 1491 | 4925 | 5814 | 3955 | 841 | 1092 | 2416 | 3873 | 2926 | 2641
| 92 | 富洲原こども園 | 四日市市 富州原町31-35 | 従量電灯Ｃ | 340-4153-31-14-7-0 | 04-0340-4153-3114-7000-0000 | 25 | kVA | 14502 | - | 交流単相3線式 | 100/200 | 60 | 1回線受電 | 引込線第1支持点の支持がいしの負荷側接続点 | 需給地点に同じ | 需給地点に同じ | スマートメーター | なし | 1057 | 1196 | 1136 | 1174 | 1197 | 1104 | 1155 | 1346 | 1357 | 1375 | 1193 | 1212
| 93 | 富洲原こども園 | 四日市市 富州原町31-35 | 低圧電力 | 340-4153-31-14-7-1 | 04-0340-4153-3114-7100-0000 | 41 | kW | 45178 | 90 | 交流三相3線式 | 200 | 60 | 1回線受電 | 引込線第1支持点の支持がいしの負荷側接続点 | 需給地点に同じ | 需給地点に同じ | スマートメーター | なし | 647 | 2174 | 4743 | 8345 | 6508 | 3339 | 1182 | 2685 | 4787 | 5140 | 3610 | 2018
| 94 | 富田こども園 | 四日市市 富田2丁目12-9 | 従量電灯Ｃ | 340-4172-12-07-0-0 | 04-0340-4172-1207-0000-0000 | 12 | kVA | 12932 | - | 交流単相3線式 | 100/200 | 60 | 1回線受電 | 引込線第1支持点の支持がいしの負荷側接続点 | 需給地点に同じ | 需給地点に同じ | スマートメーター | なし | 948 | 1076 | 1085 | 1121 | 1123 | 1058 | 997 | 996 | 1077 | 1157 | 1157 | 1137
| 95 | 富田こども園 | 四日市市 富田2丁目12-9 | 低圧電力 | 340-4172-12-07-0-3 | 04-0340-4172-1207-0300-0000 | 33 | kW | 39692 | 90 | 交流三相3線式 | 200 | 60 | 1回線受電 | 引込線第1支持点の支持がいしの負荷側接続点 | 需給地点に同じ | 需給地点に同じ | スマートメーター | なし | 420 | 1286 | 3715 | 6804 | 6508 | 4338 | 771 | 2201 | 3686 | 4512 | 3339 | 2112
| 96 | 羽津保育園 | 四日市市 羽津中2丁目3-2 | 従量電灯Ｃ | 340-4222-03-32-5-1 | 04-0340-4222-0332-5100-0000 | 11 | kVA | 13230 | - | 交流単相3線式 | 100/200 | 60 | 1回線受電 | 引込線第1支持点の支持がいしの負荷側接続点 | 需給地点に同じ | 需給地点に同じ | スマートメーター | なし | 1013 | 1185 | 1107 | 1304 | 1241 | 1137 | 1039 | 1006 | 1000 | 1092 | 1040 | 1066
| 97 | 羽津保育園 | 四日市市 羽津中2丁目3-2 | 低圧電力 | 340-4222-03-32-5-0 | 04-0340-4222-0332-5000-0000 | 43 | kW | 47616 | 90 | 交流三相3線式 | 200 | 60 | 1回線受電 | 引込線第1支持点の支持がいしの負荷側接続点 | 需給地点に同じ | 需給地点に同じ | スマートメーター | なし | 535 | 1796 | 4821 | 8264 | 7074 | 4609 | 714 | 2315 | 4246 | 5952 | 4109 | 3181
| 98 | ときわ保育園 | 四日市市 ときわ5丁目1-12 | 従量電灯Ｃ | 340-4491-01-04-0-0 | 04-0340-4491-0104-0000-0000 | 20 | kVA | 19717 | - | 交流単相3線式 | 100/200 | 60 | 1回線受電 | 引込線第1支持点の支持がいしの負荷側接続点 | 需給地点に同じ | 需給地点に同じ | スマートメーター | なし | 1444 | 1525 | 1583 | 1845 | 1650 | 1513 | 1492 | 1615 | 1852 | 1986 | 1666 | 1546
| 99 | ときわ保育園 | 四日市市 ときわ5丁目1-12 | 低圧電力 | 340-4491-01-04-0-3 | 04-0340-4491-0104-0300-0000 | 47 | kW | 68582 | 90 | 交流三相3線式 | 200 | 60 | 1回線受電 | 引込線第1支持点の支持がいしの負荷側接続点 | 需給地点に同じ | 需給地点に同じ | スマートメーター | なし | 951 | 3882 | 7648 | 10241 | 10489 | 6354 | 1400 | 3728 | 6521 | 7909 | 5742 | 3717
| 100 | 日永中央保育園 | 四日市市 日永西4丁目1-29 | 従量電灯Ｃ | 340-4594-01-28-0-1 | 04-0340-4594-0128-0100-0000 | 10 | kVA | 10556 | - | 交流単相3線式 | 100/200 | 60 | 1回線受電 | 引込線第1支持点の支持がいしの負荷側接続点 | 需給地点に同じ | 需給地点に同じ | スマートメーター | なし | 818 | 953 | 926 | 1037 | 1033 | 857 | 849 | 803 | 810 | 879 | 795 | 796
| 101 | 日永中央保育園 | 四日市市 日永西4丁目1-29 | 低圧電力 | 340-4594-01-28-0-0 | 04-0340-4594-0128-0000-0000 | 32 | kW | 30894 | 90 | 交流三相3線式 | 200 | 60 | 1回線受電 | 引込線第1支持点の支持がいしの負荷側接続点 | 需給地点に同じ | 需給地点に同じ | スマートメーター | なし | 586 | 1687 | 3184 | 6056 | 4717 | 1922 | 705 | 1613 | 3341 | 3472 | 2356 | 1255
| 102 | 四郷保育園 | 四日市市 室山町233 | 従量電灯Ｃ | 340-4701-02-15-5-0 | 04-0340-4701-0215-5000-0000 | 10 | kVA | 10453 | - | 交流単相3線式 | 100/200 | 60 | 1回線受電 | 引込線第1支持点の支持がいしの負荷側接続点 | 需給地点に同じ | 需給地点に同じ | スマートメーター | なし | 803 | 967 | 936 | 992 | 1026 | 883 | 857 | 803 | 816 | 840 | 754 | 776
| 103 | 四郷保育園 | 四日市市 室山町233 | 低圧電力 | 340-4701-02-15-5-1 | 04-0340-4701-0215-5100-0000 | 49 | kW | 39239 | 90 | 交流三相3線式 | 200 | 60 | 1回線受電 | 引込線第1支持点の支持がいしの負荷側接続点 | 需給地点に同じ | 需給地点に同じ | スマートメーター | なし | 710 | 1841 | 4711 | 7478 | 5872 | 1591 | 1133 | 2776 | 4264 | 4064 | 3584 | 1215
| 104 | 笹川保育園 | 四日市市 笹川6丁目29-1 | 従量電灯Ｃ | 340-4676-31-00-1-0 | 04-0340-4676-3100-1000-0000 | 9 | kVA | 14989 | - | 交流単相3線式 | 100/200 | 60 | 1回線受電 | 引込線第1支持点の支持がいしの負荷側接続点 | 需給地点に同じ | 需給地点に同じ | スマートメーター | なし | 1188 | 1281 | 1255 | 1467 | 1379 | 1262 | 1169 | 1164 | 1192 | 1180 | 1228 | 1224
| 105 | 笹川保育園 | 四日市市 笹川6丁目29-1 | 低圧電力 | 340-4676-31-00-1-3 | 04-0340-4676-3100-1300-0000 | 40 | kW | 32422 | 90 | 交流三相3線式 | 200 | 60 | 1回線受電 | 引込線第1支持点の支持がいしの負荷側接続点 | 需給地点に同じ | 需給地点に同じ | スマートメーター | なし | 608 | 576 | 1577 | 6276 | 5802 | 3946 | 726 | 1117 | 2449 | 3801 | 2844 | 2700
| 106 | 笹川西保育園 | 四日市市 笹川9丁目16-3 | 従量電灯Ｃ | 340-4690-36-00-1-0 | 04-0340-4690-3600-1000-0000 | 12 | kVA | 15053 | - | 交流単相3線式 | 100/200 | 60 | 1回線受電 | 引込線第1支持点の支持がいしの負荷側接続点 | 需給地点に同じ | 需給地点に同じ | スマートメーター | なし | 1191 | 1261 | 1150 | 1402 | 1392 | 1288 | 1252 | 1233 | 1226 | 1202 | 1258 | 1198
| 107 | 笹川西保育園 | 四日市市 笹川9丁目16-3 | 低圧電力 | 340-4690-36-00-1-3 | 04-0340-4690-3600-1300-0000 | 38 | kW | 40452 | 90 | 交流三相3線式 | 200 | 60 | 1回線受電 | 引込線第1支持点の支持がいしの負荷側接続点 | 需給地点に同じ | 需給地点に同じ | スマートメーター | なし | 747 | 917 | 2700 | 6675 | 6530 | 4869 | 721 | 1652 | 3372 | 4518 | 3925 | 3826
| 108 | 内部保育園 | 四日市市 釆女町1576-1 | 従量電灯Ｃ | 340-4783-48-27-0-0 | 04-0340-4783-4827-0000-0000 | 15 | kVA | 10982 | - | 交流単相3線式 | 100/200 | 60 | 1回線受電 | 引込線第1支持点の支持がいしの負荷側接続点 | 需給地点に同じ | 需給地点に同じ | スマートメーター | なし | 918 | 970 | 973 | 1025 | 1029 | 903 | 836 | 824 | 922 | 895 | 852 | 835
| 109 | 内部保育園 | 四日市市 釆女町1576-1 | 低圧電力 | 340-4783-48-27-0-3 | 04-0340-4783-4827-0300-0000 | 35 | kW | 42513 | 90 | 交流三相3線式 | 200 | 60 | 1回線受電 | 引込線第1支持点の支持がいしの負荷側接続点 | 需給地点に同じ | 需給地点に同じ | スマートメーター | なし | 758 | 2709 | 5286 | 8286 | 6776 | 2313 | 906 | 2240 | 4297 | 4159 | 3479 | 1304
| 110 | 塩浜こども園 | 四日市市柳町33 | 従量電灯Ｃ | 340-4854-02-80-0-1 | 04-0340-4854-0280-0100-0000 | 16 | kVA | 13433 | - | 交流単相3線式 | 100/200 | 60 | 1回線受電 | 引込線第1支持点の支持がいしの負荷側接続点 | 需給地点に同じ | 需給地点に同じ | スマートメーター | なし | 1082 | 1164 | 1110 | 1237 | 1107 | 1104 | 1050 | 1087 | 1193 | 1099 | 1070 | 1130
| 111 | 塩浜こども園 | 四日市市柳町33 | 低圧電力 | 340-4854-02-80-0-0 | 04-0340-4854-0280-0000-0000 | 40 | kW | 26757 | 90 | 交流三相3線式 | 200 | 60 | 1回線受電 | 引込線第1支持点の支持がいしの負荷側接続点 | 需給地点に同じ | 需給地点に同じ | スマートメーター | なし | 528 | 540 | 1345 | 4154 | 5006 | 3821 | 577 | 616 | 1995 | 3453 | 2316 | 2406
| 112 | 磯津保育園 | 四日市市 大字塩浜3050-2 | 従量電灯Ｃ | 340-4873-04-00-5-5 | 04-0340-4873-0400-5500-0000 | 7 | kVA | 11077 | - | 交流単相3線式 | 100/200 | 60 | 1回線受電 | 引込線第1支持点の支持がいしの負荷側接続点 | 需給地点に同じ | 需給地点に同じ | スマートメーター | なし | 916 | 981 | 833 | 847 | 1022 | 955 | 948 | 912 | 932 | 954 | 907 | 870
| 113 | 磯津保育園 | 四日市市 大字塩浜3050-2 | 低圧電力 | 340-4873-04-00-5-0 | 04-0340-4873-0400-5000-0000 | 23 | kW | 23060 | 90 | 交流三相3線式 | 200 | 60 | 1回線受電 | 引込線第1支持点の支持がいしの負荷側接続点 | 需給地点に同じ | 需給地点に同じ | スマートメーター | なし | 312 | 814 | 2700 | 4992 | 3816 | 1896 | 338 | 765 | 2256 | 2617 | 1655 | 899
| 114 | 桜こども園 | 四日市市 桜台1丁目35-28 | 従量電灯Ｃ | 340-4375-35-25-0-0 | 04-0340-4375-3525-0000-0000 | 10 | kVA | 9215 | - | 交流単相3線式 | 100/200 | 60 | 1回線受電 | 引込線第1支持点の支持がいしの負荷側接続点 | 需給地点に同じ | 需給地点に同じ | スマートメーター | なし | 717 | 760 | 741 | 840 | 906 | 912 | 807 | 689 | 752 | 744 | 684 | 663
| 115 | 桜こども園 | 四日市市 桜台1丁目35-28 | 低圧電力 | 340-4375-35-25-0-3 | 04-0340-4375-3525-0300-0000 | 37 | kW | 31573 | 90 | 交流三相3線式 | 200 | 60 | 1回線受電 | 引込線第1支持点の支持がいしの負荷側接続点 | 需給地点に同じ | 需給地点に同じ | スマートメーター | なし | 491 | 1279 | 2835 | 5652 | 5216 | 2833 | 567 | 1749 | 3398 | 3710 | 2351 | 1492
| 116 | 坂部保育園 | 四日市市 坂部が丘5丁目1-3 | 従量電灯Ｃ | 340-4298-01-00-5-0 | 04-0340-4298-0100-5000-0000 | 8 | kVA | 9705 | - | 交流単相3線式 | 100/200 | 60 | 1回線受電 | 引込線第1支持点の支持がいしの負荷側接続点 | 需給地点に同じ | 需給地点に同じ | スマートメーター | なし | 751 | 793 | 792 | 945 | 963 | 937 | 861 | 735 | 735 | 754 | 717 | 722
| 117 | 坂部保育園 | 四日市市 坂部が丘5丁目1-3 | 低圧電力 | 340-4298-01-00-5-3 | 04-0340-4298-0100-5300-0000 | 30 | kW | 36006 | 90 | 交流三相3線式 | 200 | 60 | 1回線受電 | 引込線第1支持点の支持がいしの負荷側接続点 | 需給地点に同じ | 需給地点に同じ | スマートメーター | なし | 758 | 950 | 2544 | 5223 | 963 | 8289 | 729 | 2225 | 3128 | 4806 | 3523 | 2868
| 118 | あがた保育園 | 四日市市 赤水町966-1 | 従量電灯Ｃ | 340-4344-05-16-0-0 | 04-0340-4344-0516-0000-0000 | 19 | kVA | 17585 | - | 交流単相3線式 | 100/200 | 60 | 1回線受電 | 引込線第1支持点の支持がいしの負荷側接続点 | 需給地点に同じ | 需給地点に同じ | スマートメーター | なし | 1350 | 1499 | 1407 | 1222 | 1503 | 1421 | 1255 | 1445 | 1546 | 1749 | 1594 | 1594
| 119 | あがた保育園 | 四日市市 赤水町966-1 | 低圧電力 | 340-4344-05-16-0-3 | 04-0340-4344-0516-0300-0000 | 33 | kW | 38298 | 90 | 交流三相3線式 | 200 | 60 | 1回線受電 | 引込線第1支持点の支持がいしの負荷側接続点 | 需給地点に同じ | 需給地点に同じ | スマートメーター | なし | 788 | 1188 | 3250 | 2471 | 6253 | 3824 | 832 | 2381 | 4019 | 5550 | 3871 | 3871
| 120 | 八郷こども園 | 四日市市 あかつき台1丁目2-89 | 従量電灯Ｃ | 340-4061-08-10-0-0 | 04-0340-4061-0810-0000-0000 | 8 | kVA | 12522 | - | 交流単相3線式 | 100/200 | 60 | 1回線受電 | 引込線第1支持点の支持がいしの負荷側接続点 | 需給地点に同じ | 需給地点に同じ | スマートメーター | なし | 761 | 879 | 798 | 780 | 1719 | 776 | 797 | 2810 | 815 | 807 | 789 | 791
| 121 | 八郷こども園 | 四日市市 あかつき台1丁目2-89 | 低圧電力 | 340-4061-08-10-0-3 | 04-0340-4061-0810-0300-0000 | 31 | kW | 41684 | 90 | 交流三相3線式 | 200 | 60 | 1回線受電 | 引込線第1支持点の支持がいしの負荷側接続点 | 需給地点に同じ | 需給地点に同じ | スマートメーター | なし | 686 | 2403 | 4635 | 6918 | 10422 | 1384 | 1222 | 789 | 4133 | 4018 | 3769 | 1305
| 122 | 下野保育園 | 四日市市 あさけが丘2丁目1-156 | 従量電灯Ｃ | 340-4037-06-08-0-0 | 04-0340-4037-0608-0000-0000 | 11 | kVA | 11243 | - | 交流単相3線式 | 100/200 | 60 | 1回線受電 | 引込線第1支持点の支持がいしの負荷側接続点 | 需給地点に同じ | 需給地点に同じ | スマートメーター | なし | 782 | 839 | 917 | 1113 | 1154 | 992 | 851 | 793 | 926 | 1067 | 900 | 909
| 123 | 下野保育園 | 四日市市 あさけが丘2丁目1-156 | 低圧電力 | 340-4037-06-08-0-3 | 04-0340-4037-0608-0300-0000 | 29 | kW | 24786 | 90 | 交流三相3線式 | 200 | 60 | 1回線受電 | 引込線第1支持点の支持がいしの負荷側接続点 | 需給地点に同じ | 需給地点に同じ | スマートメーター | なし | 434 | 556 | 1625 | 4714 | 3889 | 2508 | 449 | 1186 | 1853 | 3475 | 2236 | 1861
| 124 | 下野こども園 | 四日市市 朝明町498-1 | 従量電灯Ｃ | 340-4034-03-23-0-0 | 04-0340-4034-0323-0000-0000 | 9 | kVA | 13591 | - | 交流単相3線式 | 100/200 | 60 | 1回線受電 | 引込線第1支持点の支持がいしの負荷側接続点 | 需給地点に同じ | 需給地点に同じ | スマートメーター | なし | 946 | 1110 | 1131 | 1166 | 2227 | 1026 | 1046 | 1011 | 990 | 1063 | 968 | 907
| 125 | 下野こども園 | 四日市市 朝明町498-1 | 低圧電力 | 340-4034-03-23-0-3 | 04-0340-4034-0323-0300-0000 | 35 | kW | 45090 | 90 | 交流三相3線式 | 200 | 60 | 1回線受電 | 引込線第1支持点の支持がいしの負荷側接続点 | 需給地点に同じ | 需給地点に同じ | スマートメーター | なし | 637 | 2190 | 4760 | 7742 | 11337 | 1577 | 1047 | 2899 | 4084 | 4102 | 3654 | 1061
| 126 | 大矢知保育園 | 四日市市 松寺1丁目11-12 | 従量電灯Ｃ | 340-4113-11-12-0-0 | 04-0340-4113-1112-0000-0000 | 16 | kVA | 12138 | - | 交流単相3線式 | 100/200 | 60 | 1回線受電 | 引込線第1支持点の支持がいしの負荷側接続点 | 需給地点に同じ | 需給地点に同じ | スマートメーター | なし | 810 | 968 | 987 | 1484 | 1606 | 948 | 833 | 871 | 959 | 1000 | 852 | 820
| 127 | 大矢知保育園 | 四日市市 松寺1丁目11-12 | 低圧電力 | 340-4113-11-12-0-3 | 04-0340-4113-1112-0300-0000 | 38 | kW | 47877 | 90 | 交流三相3線式 | 200 | 60 | 1回線受電 | 引込線第1支持点の支持がいしの負荷側接続点 | 需給地点に同じ | 需給地点に同じ | スマートメーター | なし | 703 | 2584 | 4815 | 8857 | 7425 | 2942 | 833 | 2422 | 5356 | 5626 | 4080 | 2234
| 128 | 海蔵保育園 | 四日市市 大字西阿倉川883-1 | 従量電灯Ｃ | 340-4232-31-00-5-0 | 04-0340-4232-3100-5000-0000 | 35 | kVA | 26566 | - | 交流単相3線式 | 100/200 | 60 | 1回線受電 | 引込線第1支持点の支持がいしの負荷側接続点 | 需給地点に同じ | 需給地点に同じ | スマートメーター | なし | 2060 | 2210 | 2159 | 2552 | 2314 | 2261 | 2037 | 2005 | 2259 | 2256 | 2140 | 2313
| 129 | 海蔵保育園 | 四日市市 大字西阿倉川883-1 | 低圧電力 | 340-4232-31-00-5-1 | 04-0340-4232-3100-5100-0000 | 33 | kW | 55965 | 90 | 交流三相3線式 | 200 | 60 | 1回線受電 | 引込線第1支持点の支持がいしの負荷側接続点 | 需給地点に同じ | 需給地点に同じ | スマートメーター | なし | 745 | 987 | 3456 | 8610 | 9529 | 7358 | 757 | 1726 | 4789 | 6714 | 5648 | 5646
| 130 | 四日市幼稚園 | 四日市市元町10-4 | 従量電灯Ｂ | 340-4526-10-02-0-0 | 04-0340-4526-1002-0000-0000 | 60 | A | 5141 | - | 交流単相3線式 | 100/200 | 60 | 1回線受電 | 引込線第1支持点の支持がいしの負荷側接続点 | 需給地点に同じ | 需給地点に同じ | スマートメーター | なし | 395 | 441 | 414 | 429 | 433 | 489 | 401 | 424 | 406 | 410 | 450 | 449
| 131 | 四日市幼稚園 | 四日市市元町10-4 | 低圧電力 | 340-4526-10-02-0-3 | 04-0340-4526-1002-0300-0000 | 14 | kW | 8844 | 90 | 交流三相3線式 | 200 | 60 | 1回線受電 | 引込線第1支持点の支持がいしの負荷側接続点 | 需給地点に同じ | 需給地点に同じ | スマートメーター | なし | 187 | 194 | 382 | 1232 | 1064 | 1446 | 155 | 261 | 568 | 1454 | 1038 | 863
| 132 | 富洲原幼稚園 | 四日市市富州原町31-14 | 従量電灯Ｃ | 340-4153-31-14-5-0 | 04-0340-4153-3114-5000-0000 | 8 | kVA | 4912 | - | 交流単相3線式 | 100/200 | 60 | 1回線受電 | 引込線第1支持点の支持がいしの負荷側接続点 | 需給地点に同じ | 需給地点に同じ | スマートメーター | なし | 380 | 411 | 404 | 355 | 384 | 436 | 436 | 408 | 432 | 431 | 416 | 419
| 133 | 富洲原幼稚園 | 四日市市富州原町31-14 | 低圧電力 | 340-4153-31-14-5-3 | 04-0340-4153-3114-5300-0000 | 19 | kW | 9556 | 90 | 交流三相3線式 | 200 | 60 | 1回線受電 | 引込線第1支持点の支持がいしの負荷側接続点 | 需給地点に同じ | 需給地点に同じ | スマートメーター | なし | 170 | 251 | 847 | 1321 | 1215 | 712 | 172 | 617 | 1200 | 1433 | 1047 | 571
| 134 | 羽津幼稚園 | 四日市市大宮西町19-22 | 従量電灯Ｃ | 340-4227-19-01-0-0 | 04-0340-4227-1901-0000-0000 | 8 | kVA | 4206 | - | 交流単相3線式 | 100/200 | 60 | 1回線受電 | 引込線第1支持点の支持がいしの負荷側接続点 | 需給地点に同じ | 需給地点に同じ | スマートメーター | なし | 294 | 369 | 357 | 385 | 338 | 394 | 394 | 354 | 316 | 356 | 341 | 308
| 135 | 羽津幼稚園 | 四日市市大宮西町19-22 | 低圧電力 | 340-4227-19-01-0-3 | 04-0340-4227-1901-0300-0000 | 15 | kW | 6615 | 90 | 交流三相3線式 | 200 | 60 | 1回線受電 | 引込線第1支持点の支持がいしの負荷側接続点 | 需給地点に同じ | 需給地点に同じ | スマートメーター | なし | 196 | 198 | 387 | 867 | 559 | 638 | 199 | 409 | 601 | 1048 | 784 | 729
| 136 | 常磐中央幼稚園 | 四日市市ときわ5-4-53 | 従量電灯Ｃ | 340-4491-04-70-0-0 | 04-0340-4491-0470-0000-0000 | 8 | kVA | 6511 | - | 交流単相3線式 | 100/200 | 60 | 1回線受電 | 引込線第1支持点の支持がいしの負荷側接続点 | 需給地点に同じ | 需給地点に同じ | スマートメーター | なし | 554 | 587 | 542 | 459 | 505 | 592 | 577 | 534 | 559 | 589 | 529 | 484
| 137 | 常磐中央幼稚園 | 四日市市ときわ5-4-53 | 低圧電力 | 340-4491-04-70-0-3 | 04-0340-4491-0470-0300-0000 | 16 | kW | 8434 | 90 | 交流三相3線式 | 200 | 60 | 1回線受電 | 引込線第1支持点の支持がいしの負荷側接続点 | 需給地点に同じ | 需給地点に同じ | スマートメーター | なし | 180 | 309 | 855 | 1049 | 936 | 729 | 177 | 550 | 918 | 1382 | 876 | 473
| 138 | 泊山幼稚園 | 四日市市前田町1-19 | 従量電灯Ｃ | 340-4629-01-01-3-0 | 04-0340-4629-0101-3000-0000 | 8 | kVA | 5993 | - | 交流単相3線式 | 100/200 | 60 | 1回線受電 | 引込線第1支持点の支持がいしの負荷側接続点 | 需給地点に同じ | 需給地点に同じ | スマートメーター | なし | 470 | 515 | 509 | 344 | 750 | 451 | 494 | 466 | 456 | 503 | 473 | 562
| 139 | 泊山幼稚園 | 四日市市前田町1-19 | 低圧電力 | 340-4629-01-01-3-3 | 04-0340-4629-0101-3300-0000 | 16 | kW | 9337 | 90 | 交流三相3線式 | 200 | 60 | 1回線受電 | 引込線第1支持点の支持がいしの負荷側接続点 | 需給地点に同じ | 需給地点に同じ | スマートメーター | なし | 115 | 307 | 1328 | 1245 | 2055 | 448 | 140 | 322 | 1026 | 1345 | 903 | 103
| 140 | 旧桜幼稚園 | 四日市市桜町1420 | 従量電灯Ｃ | 340-4373-07-10-6-0 | 04-0340-4373-0710-6000-0000 | 9 | kVA | 1105 | - | 交流単相3線式 | 100/200 | 60 | 1回線受電 | 引込線第1支持点の支持がいしの負荷側接続点 | 需給地点に同じ | 需給地点に同じ | スマートメーター | なし | 92 | 95 | 83 | 92 | 143 | 89 | 80 | 77 | 94 | 83 | 86 | 91
| 141 | 旧桜幼稚園 | 四日市市桜町1420 | 低圧電力 | 340-4373-07-10-6-3 | 04-0340-4373-0710-6300-0000 | 17 | kW | 310 | 90 | 交流三相3線式 | 200 | 60 | 1回線受電 | 引込線第1支持点の支持がいしの負荷側接続点 | 需給地点に同じ | 需給地点に同じ | スマートメーター | なし | 25 | 26 | 23 | 25 | 25 | 37 | 25 | 24 | 28 | 23 | 24 | 25
| 142 | 笹川中央幼稚園 | 四日市市笹川3-157 | 従量電灯Ｃ | 340-4673-26-01-0-0 | 04-0340-4673-2601-0000-0000 | 8 | kVA | 6967 | - | 交流単相3線式 | 100/200 | 60 | 1回線受電 | 引込線第1支持点の支持がいしの負荷側接続点 | 需給地点に同じ | 需給地点に同じ | スマートメーター | なし | 516 | 635 | 606 | 615 | 463 | 672 | 605 | 623 | 539 | 559 | 599 | 535
| 143 | 笹川中央幼稚園 | 四日市市笹川3-157 | 低圧電力 | 340-4673-26-01-0-3 | 04-0340-4673-2601-0300-0000 | 14 | kW | 6707 | 90 | 交流三相3線式 | 200 | 60 | 1回線受電 | 引込線第1支持点の支持がいしの負荷側接続点 | 需給地点に同じ | 需給地点に同じ | スマートメーター | なし | 149 | 147 | 326 | 920 | 608 | 920 | 131 | 241 | 488 | 1095 | 888 | 794
| 144 | 内部幼稚園 | 四日市市采女町911 | 従量電灯Ｃ | 340-4783-42-11-0-0 | 04-0340-4783-4211-0000-0000 | 8 | kVA | 6353 | - | 交流単相3線式 | 100/200 | 60 | 1回線受電 | 引込線第1支持点の支持がいしの負荷側接続点 | 需給地点に同じ | 需給地点に同じ | スマートメーター | なし | 396 | 426 | 457 | 317 | 904 | 486 | 487 | 505 | 545 | 546 | 510 | 774
| 145 | 内部幼稚園 | 四日市市采女町911 | 低圧電力 | 340-4783-42-11-0-3 | 04-0340-4783-4211-0300-0000 | 15 | kW | 9868 | 90 | 交流三相3線式 | 200 | 60 | 1回線受電 | 引込線第1支持点の支持がいしの負荷側接続点 | 需給地点に同じ | 需給地点に同じ | スマートメーター | なし | 120 | 222 | 826 | 881 | 1794 | 334 | 211 | 794 | 1239 | 1487 | 1302 | 658
| 146 | 旧川島幼稚園 | 四日市市川島町1725 | 従量電灯Ｃ | 340-4425-50-25-0-0 | 04-0340-4425-5025-0000-0000 | 7 | kVA | 4082 | - | 交流単相3線式 | 100/200 | 60 | 1回線受電 | 引込線第1支持点の支持がいしの負荷側接続点 | 需給地点に同じ | 需給地点に同じ | スマートメーター | なし | 110 | 98 | 91 | 102 | 828 | 385 | 421 | 400 | 471 | 476 | 461 | 239
| 147 | 旧川島幼稚園 | 四日市市川島町1725 | 低圧電力 | 340-4425-50-25-0-3 | 04-0340-4425-5025-0300-0000 | 19 | kW | 6876 | 90 | 交流三相3線式 | 200 | 60 | 1回線受電 | 引込線第1支持点の支持がいしの負荷側接続点 | 需給地点に同じ | 需給地点に同じ | スマートメーター | なし | 0 | 0 | 2 | 1 | 1238 | 481 | 262 | 817 | 1214 | 1151 | 1343 | 367
| 148 | 三重幼稚園 | 四日市市東坂部町110-1 | 従量電灯Ｃ | 340-4302-29-19-0-0 | 04-0340-4302-2919-0000-0000 | 9 | kVA | 5605 | - | 交流単相3線式 | 100/200 | 60 | 1回線受電 | 引込線第1支持点の支持がいしの負荷側接続点 | 需給地点に同じ | 需給地点に同じ | スマートメーター | なし | 397 | 437 | 480 | 285 | 657 | 347 | 397 | 404 | 410 | 542 | 429 | 820
| 149 | 三重幼稚園 | 四日市市東坂部町110-1 | 低圧電力 | 340-4302-29-19-0-3 | 04-0340-4302-2919-0300-0000 | 13 | kW | 7120 | 90 | 交流三相3線式 | 200 | 60 | 1回線受電 | 引込線第1支持点の支持がいしの負荷側接続点 | 需給地点に同じ | 需給地点に同じ | スマートメーター | なし | 130 | 284 | 744 | 506 | 1210 | 256 | 193 | 542 | 811 | 1105 | 913 | 426
| 150 | 下野幼稚園 | 四日市市朝明町464 | 従量電灯Ｃ | 340-4034-09-25-0-0 | 04-0340-4034-0925-0000-0000 | 8 | kVA | 6777 | - | 交流単相3線式 | 100/200 | 60 | 1回線受電 | 引込線第1支持点の支持がいしの負荷側接続点 | 需給地点に同じ | 需給地点に同じ | スマートメーター | なし | 538 | 572 | 501 | 421 | 571 | 529 | 570 | 541 | 667 | 716 | 648 | 503
| 151 | 下野幼稚園 | 四日市市朝明町464 | 低圧電力 | 340-4034-09-25-0-3 | 04-0340-4034-0925-0300-0000 | 16 | kW | 7652 | 90 | 交流三相3線式 | 200 | 60 | 1回線受電 | 引込線第1支持点の支持がいしの負荷側接続点 | 需給地点に同じ | 需給地点に同じ | スマートメーター | なし | 122 | 232 | 784 | 1035 | 1049 | 231 | 214 | 559 | 907 | 1056 | 1165 | 298
| 152 | 大矢知幼稚園 | 四日市市大矢知町3255 | 従量電灯Ｃ | 340-4101-01-32-1-0 | 04-0340-4101-0132-1000-0000 | 8 | kVA | 6552 | - | 交流単相3線式 | 100/200 | 60 | 1回線受電 | 引込線第1支持点の支持がいしの負荷側接続点 | 需給地点に同じ | 需給地点に同じ | スマートメーター | なし | 494 | 603 | 532 | 441 | 544 | 574 | 564 | 609 | 551 | 653 | 538 | 449
| 153 | 大矢知幼稚園 | 四日市市大矢知町3255 | 低圧電力 | 340-4101-01-32-1-3 | 04-0340-4101-0132-1300-0000 | 14 | kW | 11169 | 90 | 交流三相3線式 | 200 | 60 | 1回線受電 | 引込線第1支持点の支持がいしの負荷側接続点 | 需給地点に同じ | 需給地点に同じ | スマートメーター | なし | 252 | 363 | 960 | 1508 | 960 | 891 | 190 | 651 | 1047 | 1996 | 1335 | 1016
| 154 | 海蔵幼稚園 | 四日市市大字東阿倉川580 | 従量電灯Ｃ | 340-4233-20-02-0-0 | 04-0340-4233-2002-0000-0000 | 8 | kVA | 3968 | - | 交流単相3線式 | 100/200 | 60 | 1回線受電 | 引込線第1支持点の支持がいしの負荷側接続点 | 需給地点に同じ | 需給地点に同じ | スマートメーター | なし | 312 | 347 | 307 | 340 | 246 | 334 | 286 | 323 | 322 | 390 | 394 | 367
| 155 | 海蔵幼稚園 | 四日市市大字東阿倉川580 | 低圧電力 | 340-4233-20-02-0-3 | 04-0340-4233-2002-0300-0000 | 15 | kW | 7032 | 90 | 交流三相3線式 | 200 | 60 | 1回線受電 | 引込線第1支持点の支持がいしの負荷側接続点 | 需給地点に同じ | 需給地点に同じ | スマートメーター | なし | 208 | 173 | 277 | 813 | 697 | 793 | 154 | 280 | 628 | 1077 | 1024 | 908
| 156 | 楠こども園子育て支援センター | 四日市市楠町南五味塚275-1 | 従量電灯Ｃ | 340-5005-14-18-0-0 | 04-0340-5005-1418-0000-0000 | 11 | kVA | 5195 | - | 交流単相3線式 | 100/200 | 60 | 1回線受電 | 引込線第1支持点の支持がいしの負荷側接続点 | 需給地点に同じ | 需給地点に同じ | スマートメーター | なし | 348 | 339 | 332 | 371 | 891 | 397 | 402 | 404 | 470 | 436 | 424 | 381
| 157 | 楠こども園子育て支援センター | 四日市市楠町南五味塚275-1 | 低圧電力 | 340-5005-14-18-0-3 | 04-0340-5005-1418-0300-0000 | 23 | kW | 8989 | 90 | 交流三相3線式 | 200 | 60 | 1回線受電 | 引込線第1支持点の支持がいしの負荷側接続点 | 需給地点に同じ | 需給地点に同じ | スマートメーター | なし | 125 | 103 | 407 | 1111 | 3108 | 214 | 155 | 555 | 990 | 1000 | 841 | 380
| 158 | 四日市市中消防署西分署 | 四日市市桜町8341 | 従量電灯Ｃ | 340-4370-11-00-1-0 | 04-0340-4370-1100-1000-0000 | 17 | kVA | 28654 | - | 交流単相3線式 | 100/200 | 60 | 1回線受電 | 引込線第1支持点の支持がいしの負荷側接続点 | 需給地点に同じ | 需給地点に同じ | スマートメーター | なし | 1862 | 1981 | 1736 | 2453 | 2460 | 2143 | 2164 | 2357 | 3311 | 3048 | 2632 | 2507
| 159 | 四日市市中消防署西分署 | 四日市市桜町8341 | 低圧電力 | 340-4370-11-00-1-3 | 04-0340-4370-1100-1300-0000 | 18 | kW | 14407 | 90 | 交流三相3線式 | 200 | 60 | 1回線受電 | 引込線第1支持点の支持がいしの負荷側接続点 | 需給地点に同じ | 需給地点に同じ | スマートメーター | なし | 141 | 131 | 717 | 2821 | 2281 | 1258 | 380 | 1029 | 1775 | 1852 | 1177 | 845
| 160 | 四日市市中消防署港分署 | 四日市市千歳町6-9 | 従量電灯Ｃ | 340-4580-02-70-2-0 | 04-0340-4580-0270-2000-0000 | 11 | kVA | 2179 | - | 交流単相3線式 | 100/200 | 60 | 1回線受電 | 引込線第1支持点の支持がいしの負荷側接続点 | 需給地点に同じ | 需給地点に同じ | スマートメーター | なし | 188 | 177 | 167 | 199 | 206 | 189 | 186 | 189 | 206 | 162 | 157 | 153
| 161 | 四日市市中消防署港分署 | 四日市市千歳町6-9 | 低圧電力 | 340-4580-02-70-2-3 | 04-0340-4580-0270-2300-0000 | 8 | kW | 557 | 90 | 交流三相3線式 | 200 | 60 | 1回線受電 | 引込線第1支持点の支持がいしの負荷側接続点 | 需給地点に同じ | 需給地点に同じ | スマートメーター | なし | 45 | 25 | 81 | 42 | 59 | 56 | 40 | 62 | 39 | 33 | 38 | 37
| 162 | 四日市市南消防署南部分署 | 四日市市大字泊村4184-3 | 従量電灯Ｃ | 340-0100-09-35-6-0 | 04-0340-0100-0935-6000-0000 | 35 | kVA | 41296 | - | 交流単相3線式 | 100/200 | 60 | 1回線受電 | 引込線第1支持点の支持がいしの負荷側接続点 | 需給地点に同じ | 需給地点に同じ | スマートメーター | なし | 3329 | 3124 | 3316 | 4326 | 3268 | 2772 | 3176 | 3429 | 4406 | 3616 | 3520 | 3014
| 163 | 四日市市南消防署南部分署 | 四日市市大字泊村4184-3 | 低圧電力 | 340-0100-09-35-6-3 | 04-0340-0100-0935-6300-0000 | 35 | kW | 9740 | 90 | 交流三相3線式 | 200 | 60 | 1回線受電 | 引込線第1支持点の支持がいしの負荷側接続点 | 需給地点に同じ | 需給地点に同じ | スマートメーター | なし | 71 | 324 | 924 | 1999 | 1334 | 356 | 297 | 808 | 1360 | 1033 | 828 | 406
| 164 | 四日市市北消防署北部分署 | 四日市市中村町2281番地２ | 従量電灯Ｃ | 340-0100-19-51-3-3 | 04-0340-0100-1951-3300-0000 | 45 | kVA | 35057 | - | 交流単相3線式 | 100/200 | 60 | 1回線受電 | 引込線第1支持点の支持がいしの負荷側接続点 | 需給地点に同じ | 需給地点に同じ | スマートメーター | なし | 2779 | 2450 | 2446 | 3243 | 3038 | 2633 | 2589 | 2841 | 3754 | 3223 | 3133 | 2928
| 165 | 四日市市北消防署北部分署 | 四日市市中村町2281番地２ | 低圧電力 | 340-0100-19-51-3-0 | 04-0340-0100-1951-3000-0000 | 34 | kW | 12014 | 80 | 交流三相3線式 | 200 | 60 | 1回線受電 | 引込線第1支持点の支持がいしの負荷側接続点 | 需給地点に同じ | 需給地点に同じ | スマートメーター | なし | 472 | 421 | 595 | 1493 | 1287 | 784 | 427 | 921 | 1600 | 1624 | 1285 | 1105
| 166 | 四日市市北消防署朝日川越分署 | 四日市市朝日町大字小向字七反田375番地の２ | 従量電灯Ｃ | 341-3004-08-09-0-0 | 04-0341-3004-0809-0000-0000 | 23 | kVA | 28873 | - | 交流単相3線式 | 100/200 | 60 | 1回線受電 | 引込線第1支持点の支持がいしの負荷側接続点 | 需給地点に同じ | 需給地点に同じ | スマートメーター | なし | 2194 | 2329 | 2306 | 2725 | 2619 | 2253 | 2352 | 2229 | 2782 | 2763 | 2281 | 2040
| 167 | 四日市市北消防署朝日川越分署 | 四日市市朝日町大字小向字七反田375番地の２ | 低圧電力 | 341-3004-08-09-0-3 | 04-0341-3004-0809-0300-0000 | 24 | kW | 14728 | 85 | 交流三相3線式 | 200 | 60 | 1回線受電 | 引込線第1支持点の支持がいしの負荷側接続点 | 需給地点に同じ | 需給地点に同じ | スマートメーター | なし | 86 | 381 | 1919 | 3456 | 1485 | 293 | 369 | 1417 | 2315 | 2145 | 519 | 343
| 168 | 羽津分団 | 四日市市大宮町13-12 | 従量電灯Ｃ | 340-0100-21-18-4-0 | 04-0340-0100-2118-4000-0000 | 10 | kVA | 1309 | - | 交流単相3線式 | 100/200 | 60 | 1回線受電 | 引込線第1支持点の支持がいしの負荷側接続点 | 需給地点に同じ | 需給地点に同じ | スマートメーター | なし | 102 | 107 | 125 | 166 | 158 | 125 | 111 | 79 | 118 | 70 | 70 | 78
| 169 | 四郷分団 | 四日市市室山町645-1 | 従量電灯Ｂ | 340-0100-23-71-4-0 | 04-0340-0100-2371-4000-0000 | 60 | A | 1835 | - | 交流単相3線式 | 100/200 | 60 | 1回線受電 | 引込線第1支持点の支持がいしの負荷側接続点 | 需給地点に同じ | 需給地点に同じ | スマートメーター | なし | 146 | 163 | 145 | 185 | 186 | 150 | 134 | 149 | 152 | 127 | 159 | 139
| 170 | 内部分団 | 四日市市釆女町860-1 | 従量電灯Ｂ | 340-4783-21-38-0-0 | 04-0340-4783-2138-0000-0000 | 30 | A | 540 | - | 交流単相3線式 | 100/200 | 60 | 1回線受電 | 引込線第1支持点の支持がいしの負荷側接続点 | 需給地点に同じ | 需給地点に同じ | スマートメーター | なし | 37 | 45 | 78 | 63 | 51 | 47 | 42 | 32 | 50 | 36 | 29 | 30
| 171 | 神前分団 | 四日市市高角町348-10 | 従量電灯Ｃ | 340-0100-05-51-0-0 | 04-0340-0100-0551-0000-0000 | 10 | kVA | 3677 | - | 交流単相3線式 | 100/200 | 60 | 1回線受電 | 引込線第1支持点の支持がいしの負荷側接続点 | 需給地点に同じ | 需給地点に同じ | スマートメーター | なし | 263 | 336 | 564 | 388 | 354 | 307 | 268 | 210 | 297 | 211 | 244 | 235
| 172 | 三重分団 | 四日市市東坂部町72-2 | 従量電灯Ｂ | 340-4302-29-70-0-0 | 04-0340-4302-2970-0000-0000 | 40 | A | 874 | - | 交流単相3線式 | 100/200 | 60 | 1回線受電 | 引込線第1支持点の支持がいしの負荷側接続点 | 需給地点に同じ | 需給地点に同じ | スマートメーター | なし | 57 | 55 | 69 | 66 | 118 | 97 | 79 | 72 | 107 | 62 | 52 | 40
| 173 | 下野分団 | 四日市市朝明町503-2 | 従量電灯Ｂ | 340-4034-03-72-3-0 | 04-0340-4034-0372-3000-0000 | 30 | A | 1611 | - | 交流単相3線式 | 100/200 | 60 | 1回線受電 | 引込線第1支持点の支持がいしの負荷側接続点 | 需給地点に同じ | 需給地点に同じ | スマートメーター | なし | 120 | 140 | 170 | 122 | 154 | 130 | 136 | 164 | 142 | 117 | 108 | 108
| 174 | 河原田分団 | 四日市市河原田町124 | 従量電灯Ｂ | 342-4818-14-72-0-0 | 04-0342-4818-1472-0000-0000 | 50 | A | 1164 | - | 交流単相3線式 | 100/200 | 60 | 1回線受電 | 引込線第1支持点の支持がいしの負荷側接続点 | 需給地点に同じ | 需給地点に同じ | スマートメーター | なし | 84 | 103 | 131 | 131 | 138 | 93 | 77 | 69 | 114 | 78 | 73 | 73
| 175 | 橋北分団 | 四日市市新浜町19-6 | 従量電灯Ｃ | 340-0100-18-39-6-0 | 04-0340-0100-1839-6000-0000 | 10 | kVA | 1136 | - | 交流単相3線式 | 100/200 | 60 | 1回線受電 | 引込線第1支持点の支持がいしの負荷側接続点 | 需給地点に同じ | 需給地点に同じ | スマートメーター | なし | 82 | 95 | 122 | 143 | 124 | 119 | 81 | 74 | 90 | 58 | 61 | 87
| 176 | 水沢分団 | 四日市市水沢町2109-2 | 従量電灯Ｂ | 340-4480-54-27-6-0 | 04-0340-4480-5427-6000-0000 | 60 | A | 914 | - | 交流単相3線式 | 100/200 | 60 | 1回線受電 | 引込線第1支持点の支持がいしの負荷側接続点 | 需給地点に同じ | 需給地点に同じ | スマートメーター | なし | 64 | 67 | 57 | 129 | 96 | 83 | 86 | 63 | 83 | 63 | 59 | 64
| 177 | 海上分団 | 四日市市千歳町9-10 | 低圧電力 | 340-4580-03-73-1-3 | 04-0340-4580-0373-1300-0000 | 3 | kW | 0 | - | 交流三相3線式 | 200 | 60 | 1回線受電 | 引込線第1支持点の支持がいしの負荷側接続点 | 需給地点に同じ | 需給地点に同じ | スマートメーター | なし | 0 | 0 | 0 | 0 | 0 | 0 | 0 | 0 | 0 | 0 | 0 | 0
| 178 | 海上分団 | 四日市市千歳町9-10 | 従量電灯Ｂ | 340-4580-03-73-1-0 | 04-0340-4580-0373-1000-0000 | 30 | A | 1125 | - | 交流単相3線式 | 100/200 | 60 | 1回線受電 | 引込線第1支持点の支持がいしの負荷側接続点 | 需給地点に同じ | 需給地点に同じ | スマートメーター | なし | 75 | 70 | 110 | 172 | 129 | 97 | 76 | 70 | 92 | 86 | 75 | 73
| 179 | 楠分団車庫 | 四日市市楠町北五味塚43 | 従量電灯Ｂ | 340-4480-56-37-2-0 | 04-0640-5004-4004-0000-0000 | 60 | A | 2547 | - | 交流単相3線式 | 100/200 | 60 | 1回線受電 | 引込線第1支持点の支持がいしの負荷側接続点 | 需給地点に同じ | 需給地点に同じ | スマートメーター | なし | 221 | 195 | 264 | 286 | 233 | 207 | 195 | 174 | 264 | 158 | 175 | 175
| 180 | 楠第３（本郷）車庫 | 四日市市楠町本郷172-5 | 従量電灯Ｂ | 340-5007-10-01-0-0 | 04-0340-5007-1001-0000-0000 | 30 | A | 473 | - | 交流単相3線式 | 100/200 | 60 | 1回線受電 | 引込線第1支持点の支持がいしの負荷側接続点 | 需給地点に同じ | 需給地点に同じ | スマートメーター | なし | 41 | 34 | 56 | 33 | 34 | 38 | 39 | 39 | 46 | 39 | 38 | 36
| 181 | 楠第３（東本郷）車庫 | 四日市市楠町本郷1504-8 | 従量電灯Ｂ | 340-5032-09-74-0-0 | 04-0340-5032-0974-0000-0000 | 40 | A | 1 | - | 交流単相3線式 | 100/200 | 60 | 1回線受電 | 引込線第1支持点の支持がいしの負荷側接続点 | 需給地点に同じ | 需給地点に同じ | スマートメーター | なし | 0 | 0 | 0 | 0 | 0 | 0 | 0 | 0 | 0 | 0 | 1 | 0
| 182 | 四日市市消防団小倉車庫 | 四日市市楠町小倉841-2 | 従量電灯Ｂ | 340-5002-01-70-7-0 | 04-0340-5002-0170-7000-0000 | 30 | A | 735 | - | 交流単相3線式 | 100/200 | 60 | 1回線受電 | 引込線第1支持点の支持がいしの負荷側接続点 | 需給地点に同じ | 需給地点に同じ | スマートメーター | なし | 61 | 63 | 74 | 94 | 86 | 65 | 59 | 48 | 52 | 42 | 44 | 47
| 183 | 四日市市消防団南川車庫 | 四日市市楠町南川545-3 | 従量電灯Ｂ | 340-5006-04-01-0-0 | 04-0340-5006-0401-0000-0000 | 30 | A | 113 | - | 交流単相3線式 | 100/200 | 60 | 1回線受電 | 引込線第1支持点の支持がいしの負荷側接続点 | 需給地点に同じ | 需給地点に同じ | スマートメーター | なし | 13 | 4 | 0 | 0 | 12 | 13 | 14 | 11 | 13 | 11 | 11 | 11
| 184 | 四日市市楠歴史民俗資料館 | 四日市市楠町本郷1068 | 従量電灯Ｃ | 340-5007-06-70-1-0 | 04-0340-5007-0670-1000-0000 | 19 | kVA | 9742 | - | 交流単相3線式 | 100/200 | 60 | 1回線受電 | 引込線第1支持点の支持がいしの負荷側接続点 | 需給地点に同じ | 需給地点に同じ | スマートメーター | なし | 687 | 640 | 836 | 1227 | 846 | 692 | 621 | 793 | 932 | 905 | 909 | 654
| 185 | 市史資料庫 | 四日市市日永東一丁目2-27 | 従量電灯Ｂ | 340-4601-02-27-0-0 | 04-0340-4601-0227-0000-0000 | 50 | A | 5 | - | 交流単相3線式 | 100/200 | 60 | 1回線受電 | 引込線第1支持点の支持がいしの負荷側接続点 | 需給地点に同じ | 需給地点に同じ | スマートメーター | なし | 1 | 0 | 0 | 0 | 0 | 0 | 0 | 0 | 0 | 4 | 0 | 0
| 186 | 博物館天文車庫 | 四日市市安島二丁目22 | 従量電灯Ｂ | 340-4557-05-70-6-0 | 04-0340-4557-0570-6000-0000 | 30 | A | 35 | - | 交流単相2線式 | 100 | 60 | 1回線受電 | 引込線第1支持点の支持がいしの負荷側接続点 | 需給地点に同じ | 需給地点に同じ | スマートメーター | なし | 3 | 3 | 2 | 3 | 4 | 3 | 3 | 3 | 4 | 2 | 2 | 3
| 187 | 文化財収蔵庫 | 四日市市寺方町1506 | 従量電灯Ｃ | 340-4400-04-19-0-0 | 04-0340-4400-0419-0000-0000 | 12 | kVA | 1865 | - | 交流単相3線式 | 100/200 | 60 | 1回線受電 | 引込線第1支持点の支持がいしの負荷側接続点 | 需給地点に同じ | 需給地点に同じ | スマートメーター | なし | 244 | 210 | 154 | 137 | 324 | 163 | 153 | 97 | 110 | 86 | 88 | 99
| 188 | 文化財収蔵庫 | 四日市市寺方町1506 | 低圧電力 | 340-4400-04-19-0-3 | 04-0340-4400-0419-0300-0000 | 28 | kW | 950 | 90 | 交流三相3線式 | 200 | 60 | 1回線受電 | 引込線第1支持点の支持がいしの負荷側接続点 | 需給地点に同じ | 需給地点に同じ | スマートメーター | なし | 86 | 78 | 75 | 91 | 77 | 75 | 83 | 75 | 88 | 75 | 72 | 75
| 189 | 御池沼沢植物群落 | 四日市市西坂部町字御池2852-46 | 低圧電力 | 340-4330-04-16-1-3 | 04-0340-4330-0416-1300-0000 | 5 | kW | 17391 | 80 | 交流三相3線式 | 200 | 60 | 1回線受電 | 引込線第1支持点の支持がいしの負荷側接続点 | 需給地点に同じ | 需給地点に同じ | スマートメーター | なし | 2010 | 1237 | 1756 | 2252 | 1373 | 1247 | 1419 | 289 | 1375 | 322 | 1786 | 2325
| 190 | 御池沼沢植物群落 | 四日市市西坂部町字足洗2835 | 低圧電力 | 340-4330-04-16-0-3 | 04-0340-4330-0416-0300-0000 | 5 | kW | 9899 | 80 | 交流三相3線式 | 200 | 60 | 1回線受電 | 引込線第1支持点の支持がいしの負荷側接続点 | 需給地点に同じ | 需給地点に同じ | スマートメーター | なし | 1584 | 1485 | 1342 | 1781 | 959 | 446 | 175 | 4 | 2 | 1 | 400 | 1720
| 191 | 埋蔵文化財整理作業所 | 四日市市寺方町1506 | 従量電灯Ｃ | 340-0100-04-21-00 | 04-0340-0100-0421-0000-0000 | 15 | kVA | 5859 | - | 交流単相3線式 | 100/200 | 60 | 1回線受電 | 引込線第1支持点の支持がいしの負荷側接続点 | 需給地点に同じ | 需給地点に同じ | スマートメーター | なし | 402 | 427 | 477 | 585 | 559 | 507 | 483 | 497 | 526 | 497 | 444 | 455
| 192 | 埋蔵文化財整理作業所 | 四日市市寺方町1506 | 低圧電力 | 340-0100-04-21-01 | 04-0340-0100-0421-0100-0000 | 18 | kW | 6245 | 90 | 交流三相3線式 | 200 | 60 | 1回線受電 | 引込線第1支持点の支持がいしの負荷側接続点 | 需給地点に同じ | 需給地点に同じ | スマートメーター | なし | 92 | 82 | 318 | 1035 | 531 | 154 | 215 | 649 | 927 | 1059 | 736 | 447
| 193 | くるべ古代歴史公園 | 四日市市大矢知町2323-1 | 従量電灯Ｂ | 340-0100-13-70-30 | 04-0340-0100-1370-3000-0000 | 40 | A | 485 | - | 交流単相2線式 | 100 | 60 | 1回線受電 | 引込線第1支持点の支持がいしの負荷側接続点 | 需給地点に同じ | 需給地点に同じ | スマートメーター | なし | 50 | 39 | 35 | 34 | 43 | 43 | 44 | 43 | 50 | 37 | 30 | 37
| 194 | くるべ古代歴史館 | 四日市市大矢知町2323-1 | 従量電灯Ｃ | 340-0100-00-36-10 | 04-0340-0100-0036-1000-0000 | 15 | kVA | 8863 | - | 交流単相3線式 | 100/200 | 60 | 1回線受電 | 引込線第1支持点の支持がいしの負荷側接続点 | 需給地点に同じ | 需給地点に同じ | スマートメーター | なし | 790 | 701 | 728 | 802 | 795 | 703 | 813 | 701 | 811 | 723 | 661 | 635
| 195 | くるべ古代歴史館 | 四日市市大矢知町2323-1 | 低圧電力 | 340-0100-00-36-13 | 04-0340-0100-0036-1300-0000 | 9 | kW | 11301 | 90 | 交流三相3線式 | 200 | 60 | 1回線受電 | 引込線第1支持点の支持がいしの負荷側接続点 | 需給地点に同じ | 需給地点に同じ | スマートメーター | なし | 253 | 375 | 721 | 1707 | 1176 | 447 | 388 | 889 | 1667 | 1555 | 1357 | 766
| 196 | 旧四郷村役場 | 四日市市西日野町3375 | 従量電灯Ｃ | 340-4702-26-70-00 | 04-0340-4702-2670-0000-0000 | 12 | kVA | 2636 |  | 交流三相3線式 | 100/200 | 60 | 1回線受電 | 引込線第1支持点の支持がいしの負荷側接続点 | 需給地点に同じ | 需給地点に同じ | スマートメーター | なし | 289 | 338 | 270 | 298 | 93 | 126 | 110 | 125 | 183 | 155 | 294 | 355
| 197 | 旧四郷村役場 | 四日市市西日野町3375 | 低圧電力 | 340-4702-26-70-03 | 04-0340-4702-2670-0300-0000 | 14 | kW | 2272 | 85 | 交流三相3線式 | 200 | 60 | 1回線受電 | 引込線第1支持点の支持がいしの負荷側接続点 | 需給地点に同じ | 需給地点に同じ | スマートメーター | なし | 104 | 119 | 258 | 598 | 122 | 96 | 108 | 98 | 172 | 148 | 353 | 96
| 198 | 納屋測定局 | 四日市市蔵町4-17 | 従量電灯Ｂ | 340-4538-04-10-20 | 04-0340-4538-0410-2000-0000 | 30 | A | 9884 | - | 交流単相3線式 | 100/200 | 60 | 1回線受電 | 引込線第1支持点の支持がいしの負荷側接続点 | 需給地点に同じ | 需給地点に同じ | スマートメーター | なし | 785 | 756 | 1001 | 887 | 915 | 816 | 873 | 733 | 860 | 713 | 707 | 838
| 199 | 北星高校測定局 | 四日市市大字茂福字横座668-1 | 従量電灯Ｂ | 340-4189-06-10-00 | 04-0340-4189-0610-0000-0000 | 40 | A | 9426 | - | 交流単相3線式 | 100/200 | 60 | 1回線受電 | 引込線第1支持点の支持がいしの負荷側接続点 | 需給地点に同じ | 需給地点に同じ | スマートメーター | なし | 739 | 784 | 1065 | 903 | 1018 | 825 | 753 | 627 | 728 | 627 | 598 | 759
| 200 | 三浜測定局 | 四日市市海山道町一丁目1532-1 | 従量電灯Ｃ | 340-4609-01-50-00 | 04-0340-4609-0150-0000-0000 | 6 | kVA | 10555 | - | 交流単相3線式 | 100/200 | 60 | 1回線受電 | 引込線第1支持点の支持がいしの負荷側接続点 | 需給地点に同じ | 需給地点に同じ | スマートメーター | なし | 736 | 762 | 1034 | 894 | 970 | 949 | 830 | 793 | 936 | 932 | 918 | 801
| 201 | 磯津測定局 | 四日市市磯津町地内旧海岸堤塘敷 | 従量電灯Ｂ | 340-4872-05-35-20 | 04-0340-4872-0535-2000-0000 | 40 | A | 7661 | - | 交流単相3線式 | 100/200 | 60 | 1回線受電 | 引込線第1支持点の支持がいしの負荷側接続点 | 需給地点に同じ | 需給地点に同じ | スマートメーター | なし | 603 | 630 | 811 | 678 | 661 | 666 | 569 | 558 | 658 | 639 | 571 | 617
| 202 | 四日市商業高校測定局 | 四日市市尾平町字永代寺2745 | 従量電灯Ｂ | 340-4406-02-04-10 | 04-0340-4406-0204-1000-0000 | 60 | A | 10596 | - | 交流単相3線式 | 100/200 | 60 | 1回線受電 | 引込線第1支持点の支持がいしの負荷側接続点 | 需給地点に同じ | 需給地点に同じ | スマートメーター | なし | 889 | 900 | 1074 | 1083 | 1035 | 819 | 825 | 735 | 893 | 821 | 707 | 815
| 203 | 楠測定局 | 四日市市楠町北五味塚2060-35 | 従量電灯Ｂ | 340-5004-09-11-00 | 04-0340-5004-0911-0000-0000 | 40 | A | 6337 | - | 交流単相3線式 | 100/200 | 60 | 1回線受電 | 引込線第1支持点の支持がいしの負荷側接続点 | 需給地点に同じ | 需給地点に同じ | スマートメーター | なし | 488 | 514 | 669 | 566 | 554 | 482 | 511 | 467 | 557 | 520 | 490 | 519
| 204 | 伊坂測定局 | 四日市市伊坂町字上ノ山 | 従量電灯Ｃ | 340-4068-06-70-00 | 04-0340-4068-0670-0000-0000 | 7 | kVA | 4396 | - | 交流単相3線式 | 100/200 | 60 | 1回線受電 | 引込線第1支持点の支持がいしの負荷側接続点 | 需給地点に同じ | 需給地点に同じ | スマートメーター | なし | 356 | 390 | 442 | 424 | 386 | 351 | 326 | 316 | 375 | 320 | 338 | 372
| 205 | 北消防署測定局 | 四日市市富田二丁目608-2 | 従量電灯Ｂ | 340-4172-04-15-00 | 04-0340-4172-0415-0000-0000 | 40 | A | 7183 | - | 交流単相3線式 | 100/200 | 60 | 1回線受電 | 引込線第1支持点の支持がいしの負荷側接続点 | 需給地点に同じ | 需給地点に同じ | スマートメーター | なし | 587 | 565 | 739 | 729 | 721 | 596 | 544 | 550 | 555 | 494 | 553 | 550
| 206 | 富洲原霊園 | 四日市市平町24-26 | 従量電灯Ｃ | 340-4151-24-70-10 | 04-0340-4151-2470-1000-0000 | 10 | kVA | 3302 | - | 交流単相3線式 | 100/200 | 60 | 1回線受電 | 引込線第1支持点の支持がいしの負荷側接続点 | 需給地点に同じ | 需給地点に同じ | スマートメーター | なし | 220 | 224 | 315 | 247 | 246 | 291 | 271 | 287 | 334 | 298 | 286 | 283
| 207 | 富田霊園 | 四日市市大字茂福579 | 従量電灯Ｃ | 340-4189-40-02-00 | 04-0340-4189-4002-0000-0000 | 12 | kVA | 2495 | - | 交流単相3線式 | 100/200 | 60 | 1回線受電 | 引込線第1支持点の支持がいしの負荷側接続点 | 需給地点に同じ | 需給地点に同じ | スマートメーター | なし | 215 | 187 | 185 | 222 | 222 | 200 | 227 | 195 | 224 | 216 | 203 | 199
| 208 | 四日市地域総合会館あさけプラザ | 四日市市下之宮町296-1 | 従量電灯Ｂ | 340-4125-08-03-00 | 04-0340-4125-0803-0000-0000 | 50 | A | 30 | - | 交流単相3線式 | 100/200 | 60 | 1回線受電 | 引込線第1支持点の支持がいしの負荷側接続点 | 需給地点に同じ | 需給地点に同じ | スマートメーター | なし | 2 | 1 | 1 | 6 | 4 | 2 | 3 | 3 | 3 | 2 | 2 | 1
| 209 | 四日市地域総合会館あさけプラザ | 四日市市下之宮町296-1 | 低圧電力 | 340-4125-08-04-03 | 04-0340-4125-0804-0300-0000 | 21 | kW | 2149 | 90 | 交流三相3線式 | 200 | 60 | 1回線受電 | 引込線第1支持点の支持がいしの負荷側接続点 | 需給地点に同じ | 需給地点に同じ | スマートメーター | なし | 147 | 187 | 307 | 274 | 319 | 157 | 118 | 68 | 99 | 104 | 119 | 250
| 210 | 多文化共生サロン | 四日市市笹川六丁目29-1 | 従量電灯Ｃ | 340-4676-31-70-00 | 04-0340-4676-3170-0000-0000 | 7 | kVA | 7752 | - | 交流単相3線式 | 100/200 | 60 | 1回線受電 | 引込線第1支持点の支持がいしの負荷側接続点 | 需給地点に同じ | 需給地点に同じ | スマートメーター | なし | 387 | 374 | 462 | 795 | 896 | 662 | 384 | 546 | 735 | 909 | 835 | 767
| 211 | 鵜の森公園 | 鵜の森一丁目13ー30 | 従量電灯Ｂ | 340-4558-13-40-50 | 04-0340-4558-1340-5000-0000 | 30 | A | 1610 | - | 交流単相3線式 | 100/200 | 60 | 1回線受電 | 引込線第1支持点の支持がいしの負荷側接続点 | 需給地点に同じ | 需給地点に同じ | スマートメーター | なし | 130 | 111 | 104 | 127 | 131 | 132 | 152 | 145 | 173 | 144 | 133 | 128
| 212 | 鵜の森公園 | 鵜の森一丁目13ー30 | 従量電灯Ｂ | 340-4558-13-41-10 | 04-0340-4558-1341-1000-0000 | 50 | A | 3500 | - | 交流単相3線式 | 100/200 | 60 | 1回線受電 | 引込線第1支持点の支持がいしの負荷側接続点 | 需給地点に同じ | 需給地点に同じ | スマートメーター | なし | 321 | 289 | 270 | 323 | 219 | 218 | 289 | 308 | 364 | 309 | 295 | 295
| 213 | 鵜の森公園 | 鵜の森一丁目13ー30 | 低圧電力 | 340-4558-13-41-13 | 04-0340-4558-1341-1300-0000 | 9 | kW | 1701 | 85 | 交流三相3線式 | 200 | 60 | 1回線受電 | 引込線第1支持点の支持がいしの負荷側接続点 | 需給地点に同じ | 需給地点に同じ | スマートメーター | なし | 0 | 0 | 0 | 853 | 848 | 0 | 0 | 0 | 0 | 0 | 0 | 0
| 214 | 堀木公園 | 堀木二丁目8 | 従量電灯Ｂ | 340-4522-08-21-30 | 04-0340-4522-0821-3000-0000 | 20 | A | 273 | - | 交流単相3線式 | 100/200 | 60 | 1回線受電 | 引込線第1支持点の支持がいしの負荷側接続点 | 需給地点に同じ | 需給地点に同じ | スマートメーター | なし | 22 | 18 | 17 | 21 | 20 | 25 | 25 | 26 | 31 | 25 | 22 | 21
| 215 | 納屋公園 | 稲葉町1296ー23 | 従量電灯Ｂ | 340-4539-03-09-40 | 04-0340-4539-0309-4000-0000 | 20 | A | 145 | - | 交流単相3線式 | 100/200 | 60 | 1回線受電 | 引込線第1支持点の支持がいしの負荷側接続点 | 需給地点に同じ | 需給地点に同じ | スマートメーター | なし | 12 | 10 | 9 | 11 | 11 | 11 | 14 | 13 | 16 | 13 | 13 | 12
| 216 | 北条公園 | 北浜町5 | 従量電灯Ｂ | 340-4535-15-70-00 | 04-0340-4535-1570-0000-0000 | 60 | A | 953 | - | 交流単相3線式 | 100/200 | 60 | 1回線受電 | 引込線第1支持点の支持がいしの負荷側接続点 | 需給地点に同じ | 需給地点に同じ | スマートメーター | なし | 76 | 75 | 59 | 68 | 72 | 80 | 85 | 89 | 103 | 82 | 82 | 82
| 217 | 北条公園 | 北浜町5 | 従量電灯Ｂ | 340-4535-15-70-10 | 04-0340-4535-1570-1000-0000 | 40 | A | 1621 | - | 交流単相3線式 | 100/200 | 60 | 1回線受電 | 引込線第1支持点の支持がいしの負荷側接続点 | 需給地点に同じ | 需給地点に同じ | スマートメーター | なし | 86 | 105 | 142 | 233 | 220 | 183 | 121 | 93 | 113 | 109 | 108 | 108
| 218 | 北条公園 | 北浜町5 | 低圧電力 | 340-4535-15-70-13 | 04-0340-4535-1570-1300-0000 | 9 | kW | 484 | 90 | 交流三相3線式 | 200 | 60 | 1回線受電 | 引込線第1支持点の支持がいしの負荷側接続点 | 需給地点に同じ | 需給地点に同じ | スマートメーター | なし | 36 | 39 | 33 | 37 | 37 | 42 | 36 | 36 | 49 | 55 | 37 | 47
| 219 | 松原公園 | 松原町255ー15 | 従量電灯Ｂ | 340-4152-22-31-00 | 04-0340-4152-2231-0000-0000 | 60 | A | 2197 | - | 交流単相3線式 | 100/200 | 60 | 1回線受電 | 引込線第1支持点の支持がいしの負荷側接続点 | 需給地点に同じ | 需給地点に同じ | スマートメーター | なし | 136 | 148 | 169 | 261 | 194 | 186 | 150 | 174 | 224 | 204 | 189 | 162
| 220 | 海浜緑地 | 富田一色町 | 従量電灯Ｂ | 340-4160-15-10-00 | 04-0340-4160-1510-0000-0000 | 30 | A | 499 | - | 交流単相3線式 | 100/200 | 60 | 1回線受電 | 引込線第1支持点の支持がいしの負荷側接続点 | 需給地点に同じ | 需給地点に同じ | スマートメーター | なし | 36 | 31 | 29 | 36 | 48 | 53 | 62 | 59 | 56 | 36 | 19 | 34
| 221 | 中央緑地 | 日永東一丁目3ー21 | 従量電灯Ｂ | 340-4578-03-10-10 | 04-0340-4578-0310-1000-0000 | 30 | A | 511 | - | 交流単相3線式 | 100/200 | 60 | 1回線受電 | 引込線第1支持点の支持がいしの負荷側接続点 | 需給地点に同じ | 需給地点に同じ | スマートメーター | なし | 1 | 1 | 16 | 97 | 106 | 100 | 103 | 71 | 12 | 2 | 1 | 1
| 222 | 中央緑地 | 日永東一丁目3ー21 | 従量電灯Ｂ | 340-4480-82-73-60 | 04-0340-4480-8273-6000-0000 | 50 | A | 3486 | - | 交流単相3線式 | 100/200 | 60 | 1回線受電 | 引込線第1支持点の支持がいしの負荷側接続点 | 需給地点に同じ | 需給地点に同じ | スマートメーター | なし | 281 | 245 | 203 | 199 | 199 | 273 | 317 | 342 | 417 | 361 | 323 | 326
| 223 | 中央緑地（苗圃） | 日永東一丁目3ー21 | 低圧電力 | 340-4578-03-10-13 | 04-0340-4578-0310-1300-0000 | 0.5 | kW | 0 | 85 | 交流三相3線式 | 200 | 60 | 1回線受電 | 引込線第1支持点の支持がいしの負荷側接続点 | 需給地点に同じ | 需給地点に同じ | スマートメーター | なし | 0 | 0 | 0 | 0 | 0 | 0 | 0 | 0 | 0 | 0 | 0 | 0
| 224 | 南部丘陵公園 | 西日野町4168 | 従量電灯Ｂ | 340-4784-09-12-00 | 04-0340-4784-0912-0000-0000 | 60 | A | 2378 | - | 交流単相3線式 | 100/200 | 60 | 1回線受電 | 引込線第1支持点の支持がいしの負荷側接続点 | 需給地点に同じ | 需給地点に同じ | スマートメーター | なし | 204 | 180 | 179 | 196 | 225 | 215 | 205 | 191 | 228 | 191 | 189 | 175
| 225 | 南部丘陵公園 | 西日野町4168 | 従量電灯Ｃ | 340-4784-09-15-00 | 04-0340-4784-0915-0000-0000 | 8 | kVA | 5194 | - | 交流単相3線式 | 100/200 | 60 | 1回線受電 | 引込線第1支持点の支持がいしの負荷側接続点 | 需給地点に同じ | 需給地点に同じ | スマートメーター | なし | 311 | 489 | 688 | 880 | 838 | 473 | 398 | 214 | 237 | 224 | 209 | 233
| 226 | 南部丘陵公園 | 西日野町4168 | 従量電灯Ｃ | 340-4784-09-71-00 | 04-0340-4784-0971-0000-0000 | 8 | kVA | 1031 | - | 交流単相3線式 | 100/200 | 60 | 1回線受電 | 引込線第1支持点の支持がいしの負荷側接続点 | 需給地点に同じ | 需給地点に同じ | スマートメーター | なし | 48 | 67 | 92 | 169 | 70 | 52 | 65 | 66 | 101 | 118 | 102 | 81
| 227 | 南部丘陵公園 | 西日野町4168 | 従量電灯Ｃ | 340-4784-09-71-20 | 04-0340-4784-0971-2000-0000 | 8 | kVA | 8488 | - | 交流単相3線式 | 100/200 | 60 | 1回線受電 | 引込線第1支持点の支持がいしの負荷側接続点 | 需給地点に同じ | 需給地点に同じ | スマートメーター | なし | 707 | 608 | 522 | 781 | 773 | 676 | 784 | 751 | 883 | 741 | 680 | 582
| 228 | 南部丘陵公園 | 西日野町4168 | 低圧電力 | 340-4784-09-71-23 | 04-0340-4784-0971-2300-0000 | 2 | kW | 14334 | 80 | 交流三相3線式 | 200 | 60 | 1回線受電 | 引込線第1支持点の支持がいしの負荷側接続点 | 需給地点に同じ | 需給地点に同じ | スマートメーター | なし | 1292 | 1165 | 1117 | 1253 | 1180 | 1147 | 1269 | 1153 | 1353 | 1152 | 1150 | 1103
| 229 | 南部丘陵公園 | 西日野町4168 | 従量電灯Ｂ | 340-4784-09-80-50 | 04-0340-4784-0980-5000-0000 | 30 | A | 375 | - | 交流単相3線式 | 100/200 | 60 | 1回線受電 | 引込線第1支持点の支持がいしの負荷側接続点 | 需給地点に同じ | 需給地点に同じ | スマートメーター | なし | 30 | 26 | 25 | 29 | 28 | 31 | 37 | 35 | 41 | 33 | 32 | 28
| 230 | 南部丘陵公園 | 西日野町4168 | 従量電灯Ｂ | 340-4624-05-08-00 | 04-0340-4624-0508-0000-0000 | 15 | A | 829 | - | 交流単相3線式 | 100/200 | 60 | 1回線受電 | 引込線第1支持点の支持がいしの負荷側接続点 | 需給地点に同じ | 需給地点に同じ | スマートメーター | なし | 64 | 63 | 58 | 61 | 71 | 71 | 80 | 73 | 87 | 78 | 63 | 60
| 231 | 南部丘陵公園 | 西日野町4168 | 低圧電力 | 340-4702-40-13-00 | 04-0340-4702-4013-0000-0000 | 1 | kW | 419 | 80 | 交流三相3線式 | 200 | 60 | 1回線受電 | 引込線第1支持点の支持がいしの負荷側接続点 | 需給地点に同じ | 需給地点に同じ | スマートメーター | なし | 26 | 24 | 16 | 23 | 16 | 15 | 20 | 20 | 89 | 78 | 68 | 24
| 232 | 南部丘陵公園 | 西日野町4168 | 従量電灯Ｂ | 340-4702-40-70-40 | 04-0340-4702-4070-4000-0000 | 30 | A | 8559 | - | 交流単相3線式 | 100/200 | 60 | 1回線受電 | 引込線第1支持点の支持がいしの負荷側接続点 | 需給地点に同じ | 需給地点に同じ | スマートメーター | なし | 645 | 629 | 570 | 622 | 712 | 707 | 810 | 768 | 937 | 839 | 684 | 636
| 233 | 南部丘陵公園 | 西日野町4168 | 従量電灯Ｂ | 340-4702-45-11-00 | 04-0340-4702-4511-0000-0000 | 30 | A | 1136 | - | 交流単相3線式 | 100/200 | 60 | 1回線受電 | 引込線第1支持点の支持がいしの負荷側接続点 | 需給地点に同じ | 需給地点に同じ | スマートメーター | なし | 92 | 101 | 98 | 118 | 117 | 98 | 97 | 82 | 91 | 86 | 74 | 82
| 234 | 南部丘陵公園 | 西日野町4168 | 従量電灯Ｃ | 340-4702-45-50-00 | 04-0340-4702-4550-0000-0000 | 8 | kVA | 9661 | - | 交流単相3線式 | 100/200 | 60 | 1回線受電 | 引込線第1支持点の支持がいしの負荷側接続点 | 需給地点に同じ | 需給地点に同じ | スマートメーター | なし | 727 | 788 | 806 | 996 | 832 | 803 | 870 | 761 | 916 | 871 | 647 | 644
| 235 | 南部丘陵公園 | 西日野町4168 | 従量電灯Ｂ | 340-4702-45-70-11 | 04-0340-4702-4570-1100-0000 | 20 | A | 352 | - | 交流単相3線式 | 100/200 | 60 | 1回線受電 | 引込線第1支持点の支持がいしの負荷側接続点 | 需給地点に同じ | 需給地点に同じ | スマートメーター | なし | 26 | 25 | 23 | 25 | 29 | 29 | 34 | 32 | 39 | 35 | 29 | 26
| 236 | 中里緑地 | 中里町1ー4 | 従量電灯Ｂ | 340-4860-01-75-40 | 04-0340-4860-0175-4000-0000 | 60 | A | 7259 | - | 交流単相3線式 | 100/200 | 60 | 1回線受電 | 引込線第1支持点の支持がいしの負荷側接続点 | 需給地点に同じ | 需給地点に同じ | スマートメーター | なし | 573 | 481 | 455 | 571 | 534 | 643 | 643 | 671 | 817 | 679 | 616 | 576
| 237 | 三重１号緑地 | 三重一丁目1ー2 | 従量電灯Ｂ | 340-4311-06-85-60 | 04-0340-4311-0685-6000-0000 | 20 | A | 586 | - | 交流単相3線式 | 100/200 | 60 | 1回線受電 | 引込線第1支持点の支持がいしの負荷側接続点 | 需給地点に同じ | 需給地点に同じ | スマートメーター | なし | 41 | 39 | 34 | 39 | 56 | 58 | 55 | 53 | 62 | 51 | 51 | 47
| 238 | 三重城山緑地 | 三重二丁目1ー1 | 従量電灯Ｂ | 340-4312-04-70-00 | 04-0340-4312-0470-0000-0000 | 30 | A | 3216 | - | 交流単相3線式 | 100/200 | 60 | 1回線受電 | 引込線第1支持点の支持がいしの負荷側接続点 | 需給地点に同じ | 需給地点に同じ | スマートメーター | なし | 328 | 338 | 295 | 325 | 132 | 158 | 136 | 201 | 363 | 300 | 310 | 330
| 239 | 四日市市民公園 | 安島一丁目92ー4 | 従量電灯Ｂ | 340-4556-03-70-70 | 04-0340-4556-0370-7000-0000 | 60 | A | 3303 | - | 交流単相3線式 | 100/200 | 60 | 1回線受電 | 引込線第1支持点の支持がいしの負荷側接続点 | 需給地点に同じ | 需給地点に同じ | スマートメーター | なし | 1499 | 1764 | 29 | 0 | 7 | 0 | 4 | 0 | 0 | 0 | 0 | 0
| 240 | 四日市市民公園 | 安島一丁目92ー4 | 低圧電力 | 340-4556-03-74-03 | 04-0340-4556-0374-0300-0000 | 34 | kW | 37244 | 80 | 交流三相3線式 | 200 | 60 | 1回線受電 | 引込線第1支持点の支持がいしの負荷側接続点 | 需給地点に同じ | 需給地点に同じ | スマートメーター | なし | 455 | 83 | 657 | 123 | 6804 | 6037 | 5511 | 3718 | 4217 | 2987 | 3608 | 3044
| 241 | 大井手公園 | 大井手一丁目148ー2 | 従量電灯Ｂ | 340-4901-05-18-00 | 04-0340-4901-0518-0000-0000 | 30 | A | 832 | - | 交流単相3線式 | 100/200 | 60 | 1回線受電 | 引込線第1支持点の支持がいしの負荷側接続点 | 需給地点に同じ | 需給地点に同じ | スマートメーター | なし | 67 | 63 | 56 | 65 | 65 | 68 | 78 | 84 | 84 | 76 | 64 | 62
| 242 | 垂坂公園・羽津山緑地 | 垂坂町318ー1 | 従量電灯Ｃ | 340-4203-03-32-00 | 04-0340-4203-0332-0000-0000 | 13 | kVA | 13213 | - | 交流単相3線式 | 100/200 | 60 | 1回線受電 | 引込線第1支持点の支持がいしの負荷側接続点 | 需給地点に同じ | 需給地点に同じ | スマートメーター | なし | 945 | 973 | 867 | 1163 | 1198 | 1043 | 1153 | 1117 | 1299 | 1204 | 1176 | 1075
| 243 | 垂坂公園・羽津山緑地 | 垂坂町318ー1 | 低圧電力 | 340-4203-03-32-03 | 04-0340-4203-0332-0300-0000 | 15 | kW | 3033 | 80 | 交流三相3線式 | 200 | 60 | 1回線受電 | 引込線第1支持点の支持がいしの負荷側接続点 | 需給地点に同じ | 需給地点に同じ | スマートメーター | なし | 248 | 251 | 215 | 262 | 286 | 213 | 242 | 249 | 297 | 251 | 254 | 265
| 244 | 垂坂公園・羽津山緑地 | 垂坂町318ー1 | 従量電灯Ｃ | 340-4126-02-70-70 | 04-0340-4126-0270-7000-0000 | 13 | kVA | 8933 | - | 交流単相3線式 | 100/200 | 60 | 1回線受電 | 引込線第1支持点の支持がいしの負荷側接続点 | 需給地点に同じ | 需給地点に同じ | スマートメーター | なし | 582 | 504 | 526 | 787 | 823 | 861 | 943 | 803 | 945 | 777 | 722 | 660
| 245 | 垂坂公園・羽津山緑地 | 垂坂町318ー1 | 低圧電力 | 340-4126-02-70-73 | 04-0340-4126-0270-7300-0000 | 8 | kW | 2140 | 80 | 交流三相3線式 | 200 | 60 | 1回線受電 | 引込線第1支持点の支持がいしの負荷側接続点 | 需給地点に同じ | 需給地点に同じ | スマートメーター | なし | 181 | 167 | 161 | 172 | 160 | 124 | 155 | 142 | 188 | 141 | 345 | 204
| 246 | 垂坂公園・羽津山緑地 | 垂坂町318ー1 | 従量電灯Ｂ | 340-4201-08-00-30 | 04-0340-4201-0800-3000-0000 | 15 | A | 250 | - | 交流単相3線式 | 100/200 | 60 | 1回線受電 | 引込線第1支持点の支持がいしの負荷側接続点 | 需給地点に同じ | 需給地点に同じ | スマートメーター | なし | 21 | 24 | 21 | 23 | 23 | 24 | 22 | 21 | 21 | 16 | 17 | 17
| 247 | 垂坂公園・羽津山緑地 | 垂坂町318ー1 | 従量電灯Ｂ | 340-4480-53-08-80 | 04-0340-4480-5308-8000-0000 | 10 | A | 0 | - | 交流単相3線式 | 100/200 | 60 | 1回線受電 | 引込線第1支持点の支持がいしの負荷側接続点 | 需給地点に同じ | 需給地点に同じ | スマートメーター | なし | 0 | 0 | 0 | 0 | 0 | 0 | 0 | 0 | 0 | 0 | 0 | 0
| 248 | 垂坂公園・羽津山緑地 | 垂坂町318ー1 | 従量電灯Ｂ | 340-4480-65-60-10 | 04-0340-4480-6560-1000-0000 | 10 | A | 0 | - | 交流単相3線式 | 100/200 | 60 | 1回線受電 | 引込線第1支持点の支持がいしの負荷側接続点 | 需給地点に同じ | 需給地点に同じ | スマートメーター | なし | 0 | 0 | 0 | 0 | 0 | 0 | 0 | 0 | 0 | 0 | 0 | 0
| 249 | 富田中公園 | 富田三丁目209ー2 | 従量電灯Ｂ | 340-4173-11-50-00 | 04-0340-4173-1150-0000-0000 | 20 | A | 958 | - | 交流単相3線式 | 100/200 | 60 | 1回線受電 | 引込線第1支持点の支持がいしの負荷側接続点 | 需給地点に同じ | 需給地点に同じ | スマートメーター | なし | 101 | 70 | 62 | 89 | 60 | 97 | 101 | 69 | 81 | 67 | 68 | 93
| 250 | 保々工業団地中央公園 | 中野町558ー2 | 従量電灯Ｂ | 341-4011-01-70-90 | 04-0341-4011-0170-9000-0000 | 15 | A | 994 | - | 交流単相3線式 | 100/200 | 60 | 1回線受電 | 引込線第1支持点の支持がいしの負荷側接続点 | 需給地点に同じ | 需給地点に同じ | スマートメーター | なし | 87 | 79 | 74 | 108 | 79 | 76 | 87 | 80 | 92 | 76 | 78 | 78
| 251 | 笹川５号公園 | 笹川八丁目5-1 | 従量電灯Ｂ | 340-4678-17-15-00 | 04-0340-4678-1715-0000-0000 | 10 | A | 287 | - | 交流単相3線式 | 100/200 | 60 | 1回線受電 | 引込線第1支持点の支持がいしの負荷側接続点 | 需給地点に同じ | 需給地点に同じ | スマートメーター | なし | 22 | 24 | 19 | 22 | 24 | 23 | 25 | 27 | 28 | 24 | 26 | 23
| 252 | 諏訪公園 | 諏訪栄町5 | 従量電灯Ｂ | 340-4555-22-01-50 | 04-0340-4555-2201-5000-0000 | 60 | A | 7130 | - | 交流単相3線式 | 100/200 | 60 | 1回線受電 | 引込線第1支持点の支持がいしの負荷側接続点 | 需給地点に同じ | 需給地点に同じ | スマートメーター | なし | 558 | 431 | 361 | 480 | 511 | 554 | 527 | 578 | 1070 | 825 | 674 | 561
| 253 | 諏訪公園 | 諏訪栄町5 | 低圧電力 | 340-4555-22-01-53 | 04-0340-4555-2201-5300-0000 | 36 | kW | 144999 | 80 | 交流三相3線式 | 200 | 60 | 1回線受電 | 引込線第1支持点の支持がいしの負荷側接続点 | 需給地点に同じ | 需給地点に同じ | スマートメーター | なし | 14334 | 12811 | 9179 | 8889 | 13268 | 12694 | 11973 | 10852 | 15605 | 12032 | 11933 | 11429
| 254 | 諏訪公園 | 諏訪栄町5 | 従量電灯Ｂ | 340-4555-22-70-50 | 04-0340-4555-2270-5000-0000 | 10 | A | 645 | - | 交流単相3線式 | 100/200 | 60 | 1回線受電 | 引込線第1支持点の支持がいしの負荷側接続点 | 需給地点に同じ | 需給地点に同じ | スマートメーター | なし | 66 | 23 | 17 | 18 | 10 | 8 | 19 | 59 | 85 | 121 | 103 | 116
| 255 | 稲葉翁記念公園 | 高砂町3491-49 | 従量電灯Ｂ | 340-4543-07-15-10 | 04-0340-4543-0715-1000-0000 | 10 | A | 2433 | - | 交流単相3線式 | 100/200 | 60 | 1回線受電 | 引込線第1支持点の支持がいしの負荷側接続点 | 需給地点に同じ | 需給地点に同じ | スマートメーター | なし | 209 | 178 | 163 | 193 | 189 | 193 | 237 | 217 | 255 | 204 | 202 | 193
| 256 | 稲葉翁記念公園 | 高砂町3491-49 | 低圧電力 | 340-4543-07-15-13 | 04-0340-4543-0715-1300-0000 | 14 | kW | 4530 | 80 | 交流三相3線式 | 200 | 60 | 1回線受電 | 引込線第1支持点の支持がいしの負荷側接続点 | 需給地点に同じ | 需給地点に同じ | スマートメーター | なし | 471 | 426 | 389 | 446 | 341 | 322 | 380 | 313 | 385 | 317 | 332 | 408
| 257 | 三栄公園 | 三栄町5 | 従量電灯Ｂ | 340-4554-01-70-00 | 04-0340-4554-0170-0000-0000 | 20 | A | 1063 | - | 交流単相3線式 | 100/200 | 60 | 1回線受電 | 引込線第1支持点の支持がいしの負荷側接続点 | 需給地点に同じ | 需給地点に同じ | スマートメーター | なし | 52 | 54 | 87 | 138 | 122 | 99 | 76 | 59 | 72 | 106 | 110 | 88
| 258 | 西浜田公園 | 西浜田町46 | 従量電灯Ｂ | 340-4560-08-06-00 | 04-0340-4560-0806-0000-0000 | 10 | A | 616 | - | 交流単相3線式 | 100/200 | 60 | 1回線受電 | 引込線第1支持点の支持がいしの負荷側接続点 | 需給地点に同じ | 需給地点に同じ | スマートメーター | なし | 51 | 43 | 39 | 46 | 47 | 48 | 60 | 56 | 68 | 55 | 54 | 49
| 259 | 浜田公園 | 北浜田町5 | 従量電灯Ｂ | 340-4569-13-70-50 | 04-0340-4569-1370-5000-0000 | 30 | A | 397 | - | 交流単相3線式 | 100/200 | 60 | 1回線受電 | 引込線第1支持点の支持がいしの負荷側接続点 | 需給地点に同じ | 需給地点に同じ | スマートメーター | なし | 33 | 29 | 27 | 31 | 30 | 31 | 38 | 36 | 42 | 35 | 34 | 31
| 260 | 富田浜海浜緑地 | 富田浜町25 | 従量電灯Ｂ | 340-4178-25-70-10 | 04-0340-4178-2570-1000-0000 | 10 | A | 105 | - | 交流単相3線式 | 100/200 | 60 | 1回線受電 | 引込線第1支持点の支持がいしの負荷側接続点 | 需給地点に同じ | 需給地点に同じ | スマートメーター | なし | 8 | 8 | 7 | 7 | 9 | 9 | 9 | 10 | 11 | 9 | 10 | 8
| 261 | 平尾町栄西公園 | 平尾町2370-20 | 従量電灯Ｂ | 340-4348-04-43-00 | 04-0340-4348-0443-0000-0000 | 30 | A | 219 | - | 交流単相3線式 | 100/200 | 60 | 1回線受電 | 引込線第1支持点の支持がいしの負荷側接続点 | 需給地点に同じ | 需給地点に同じ | スマートメーター | なし | 17 | 15 | 14 | 17 | 18 | 18 | 21 | 20 | 24 | 20 | 18 | 17
| 262 | 近鉄湯の山線高架下事務所 | 安島一丁目8-1 | 従量電灯Ｃ | 340-4556-03-70-10 | 04-0340-4556-0370-1000-0000 | 12 | kVA | 2470 | - | 交流単相3線式 | 100/200 | 60 | 1回線受電 | 引込線第1支持点の支持がいしの負荷側接続点 | 需給地点に同じ | 需給地点に同じ | スマートメーター | なし | 146 | 129 | 117 | 140 | 285 | 231 | 213 | 245 | 279 | 267 | 216 | 202
| 263 | 新正東公園 | 新正三丁目14 | 従量電灯Ｂ | 340-4566-14-10-10 | 04-0340-4566-1410-1000-0000 | 15 | A | 203 | - | 交流単相3線式 | 100/200 | 60 | 1回線受電 | 引込線第1支持点の支持がいしの負荷側接続点 | 需給地点に同じ | 需給地点に同じ | スマートメーター | なし | 17 | 14 | 13 | 16 | 17 | 17 | 19 | 18 | 21 | 18 | 17 | 16
| 264 | 新正南公園 | 新正四丁目12 | 従量電灯Ｂ | 340-4567-12-01-90 | 04-0340-4567-1201-9000-0000 | 15 | A | 184 | - | 交流単相3線式 | 100/200 | 60 | 1回線受電 | 引込線第1支持点の支持がいしの負荷側接続点 | 需給地点に同じ | 需給地点に同じ | スマートメーター | なし | 15 | 13 | 12 | 15 | 15 | 15 | 17 | 17 | 20 | 16 | 15 | 14
| 265 | シンフォニーパーク富田栄公園 | 富田栄町67-22 | 従量電灯Ｂ | 340-0100-00-85-50 | 04-0340-0100-0085-5000-0000 | 15 | A | 568 | - | 交流単相3線式 | 100/200 | 60 | 1回線受電 | 引込線第1支持点の支持がいしの負荷側接続点 | 需給地点に同じ | 需給地点に同じ | スマートメーター | なし | 45 | 38 | 35 | 44 | 43 | 47 | 55 | 53 | 64 | 52 | 48 | 44
| 266 | 智積養水記念公園 | 智積町 | 低圧電力 | 340-4378-18-13-03 | 04-0340-4378-1813-0300-0000 | 9 | kW | 19705 | 90 | 交流三相3線式 | 200 | 60 | 1回線受電 | 引込線第1支持点の支持がいしの負荷側接続点 | 需給地点に同じ | 需給地点に同じ | スマートメーター | なし | 1871 | 1722 | 1645 | 1689 | 1391 | 984 | 1838 | 1722 | 2008 | 1668 | 1567 | 1600
| 267 | 七つ屋公園 | 七つ屋町13 | 従量電灯Ｂ | 340-4845-03-71-60 | 04-0340-4845-0371-6000-0000 | 20 | A | 249 | - | 交流単相3線式 | 100/200 | 60 | 1回線受電 | 引込線第1支持点の支持がいしの負荷側接続点 | 需給地点に同じ | 需給地点に同じ | スマートメーター | なし | 21 | 17 | 16 | 20 | 17 | 21 | 21 | 23 | 28 | 23 | 22 | 20
| 268 | 四日市市公園資機材倉庫 | 日永東一丁目3ー21 | 従量電灯Ｃ | 340-0100-22-96-80 | 04-0340-0100-2296-8000-0000 | 15 | kVA | 8615 | - | 交流単相3線式 | 100/200 | 60 | 1回線受電 | 引込線第1支持点の支持がいしの負荷側接続点 | 需給地点に同じ | 需給地点に同じ | スマートメーター | なし | 465 | 785 | 1163 | 1527 | 798 | 727 | 433 | 478 | 554 | 536 | 562 | 587
| 269 | 四日市市公園資機材倉庫 | 日永東一丁目3ー21 | 低圧電力 | 340-0100-22-96-83 | 04-0340-0100-2296-8300-0000 | 17 | kW | 23 | 90 | 交流三相3線式 | 200 | 60 | 1回線受電 | 引込線第1支持点の支持がいしの負荷側接続点 | 需給地点に同じ | 需給地点に同じ | スマートメーター | なし | 0 | 7 | 9 | 1 | 0 | 0 | 1 | 2 | 1 | 1 | 1 | 0
| 270 | ときわ２号公園 | ときわ二丁目1127-2 | 従量電灯Ｂ | 340-4488-11-71-10 | 04-0340-4488-1171-1000-0000 | 20 | A | 199 | - | 交流単相3線式 | 100/200 | 60 | 1回線受電 | 引込線第1支持点の支持がいしの負荷側接続点 | 需給地点に同じ | 需給地点に同じ | スマートメーター | なし | 17 | 17 | 16 | 17 | 16 | 17 | 16 | 16 | 19 | 16 | 15 | 17
| 271 | 天ケ須賀海浜緑地 | 天カ須賀二丁目1 | 従量電灯Ｂ | 340-4155-01-70-00 | 04-0340-4155-0170-0000-0000 | 50 | A | 26 | - | 交流単相3線式 | 100/200 | 60 | 1回線受電 | 引込線第1支持点の支持がいしの負荷側接続点 | 需給地点に同じ | 需給地点に同じ | スマートメーター | なし | 0 | 0 | 0 | 0 | 0 | 0 | 0 | 0 | 0 | 0 | 0 | 26
| 272 | 天ケ須賀西公園 | 天カ須賀五丁目1-195 | 従量電灯Ｂ | 340-4158-23-70-10 | 04-0340-4158-2370-1000-0000 | 30 | A | 299 | - | 交流単相3線式 | 100/200 | 60 | 1回線受電 | 引込線第1支持点の支持がいしの負荷側接続点 | 需給地点に同じ | 需給地点に同じ | スマートメーター | なし | 22 | 21 | 20 | 23 | 24 | 25 | 27 | 30 | 31 | 29 | 24 | 23
| 273 | 久保田公園 | 久保田一丁目931 | 従量電灯Ｂ | 340-4473-02-30-10 | 04-0340-4473-0230-1000-0000 | 15 | A | 853 | - | 交流単相3線式 | 100/200 | 60 | 1回線受電 | 引込線第1支持点の支持がいしの負荷側接続点 | 需給地点に同じ | 需給地点に同じ | スマートメーター | なし | 65 | 62 | 53 | 65 | 69 | 70 | 78 | 85 | 88 | 82 | 70 | 66
| 274 | 大井出ポケットパーク | 大井出三丁目12 | 従量電灯Ｂ | 340-4903-12-20-00 | 04-0340-4903-1220-0000-0000 | 30 | A | 0 | - | 交流単相3線式 | 100/200 | 60 | 1回線受電 | 引込線第1支持点の支持がいしの負荷側接続点 | 需給地点に同じ | 需給地点に同じ | スマートメーター | なし | 0 | 0 | 0 | 0 | 0 | 0 | 0 | 0 | 0 | 0 | 0 | 0
| 275 | 川北公園 | 川北一丁目72-1 | 従量電灯Ｂ | 340-4110-14-04-00 | 04-0340-4110-1404-0000-0000 | 20 | A | 849 | - | 交流単相3線式 | 100/200 | 60 | 1回線受電 | 引込線第1支持点の支持がいしの負荷側接続点 | 需給地点に同じ | 需給地点に同じ | スマートメーター | なし | 69 | 55 | 50 | 58 | 52 | 60 | 81 | 83 | 103 | 85 | 80 | 73
| 276 | 別山２号公園 | 別山一丁目36 | 従量電灯Ｂ | 340-4425-40-10-00 | 04-0340-4425-4010-0000-0000 | 15 | A | 3861 | - | 交流単相3線式 | 100/200 | 60 | 1回線受電 | 引込線第1支持点の支持がいしの負荷側接続点 | 需給地点に同じ | 需給地点に同じ | スマートメーター | なし | 308 | 258 | 252 | 295 | 298 | 318 | 381 | 364 | 430 | 341 | 316 | 300
| 277 | 東本郷１区１号公園 | 楠町本郷1659 | 従量電灯Ｂ | 340-5032-01-75-60 | 04-0340-5032-0175-6000-0000 | 15 | A | 86 | - | 交流単相3線式 | 100/200 | 60 | 1回線受電 | 引込線第1支持点の支持がいしの負荷側接続点 | 需給地点に同じ | 需給地点に同じ | スマートメーター | なし | 7 | 6 | 6 | 6 | 7 | 7 | 8 | 8 | 9 | 8 | 7 | 7
| 278 | 青葉町３号公園 | 青葉町800-1 | 従量電灯Ｂ | 340-4461-05-71-80 | 04-0340-4461-0571-8000-0000 | 15 | A | 836 | - | 交流単相3線式 | 100/200 | 60 | 1回線受電 | 引込線第1支持点の支持がいしの負荷側接続点 | 需給地点に同じ | 需給地点に同じ | スマートメーター | なし | 67 | 57 | 56 | 64 | 65 | 69 | 81 | 78 | 92 | 75 | 70 | 62
| 279 | 猿法師公園 | 泊町96-3 | 従量電灯Ｂ | 340-4619-09-30-00 | 04-0340-4619-0930-0000-0000 | 15 | A | 640 | - | 交流単相3線式 | 100/200 | 60 | 1回線受電 | 引込線第1支持点の支持がいしの負荷側接続点 | 需給地点に同じ | 需給地点に同じ | スマートメーター | なし | 51 | 43 | 43 | 49 | 49 | 53 | 63 | 60 | 70 | 57 | 54 | 48
| 280 | 青葉台公園 | 松本四丁目471-154 | 従量電灯Ｂ | 340-4907-06-00-50 | 04-0340-4907-0600-5000-0000 | 30 | A | 389 | - | 交流単相3線式 | 100/200 | 60 | 1回線受電 | 引込線第1支持点の支持がいしの負荷側接続点 | 需給地点に同じ | 需給地点に同じ | スマートメーター | なし | 33 | 28 | 28 | 32 | 55 | 25 | 37 | 35 | 41 | 19 | 24 | 32
| 281 | 川尻公園 | 川尻町2272-4 | 従量電灯Ｂ | 340-4815-04-40-00 | 04-0340-4815-0440-0000-0000 | 30 | A | 557 | - | 交流単相3線式 | 100/200 | 60 | 1回線受電 | 引込線第1支持点の支持がいしの負荷側接続点 | 需給地点に同じ | 需給地点に同じ | スマートメーター | なし | 48 | 49 | 56 | 67 | 58 | 52 | 43 | 38 | 40 | 34 | 34 | 38
| 282 | 春の丘 | 西日野町2492 | 従量電灯Ｂ | 340-4702-23-70-50 | 04-0340-4702-2370-5000-0000 | 15 | A | 0 | - | 交流単相3線式 | 100/200 | 60 | 1回線受電 | 引込線第1支持点の支持がいしの負荷側接続点 | 需給地点に同じ | 需給地点に同じ | スマートメーター | なし | 0 | 0 | 0 | 0 | 0 | 0 | 0 | 0 | 0 | 0 | 0 | 0
| 283 | 春の丘 | 西日野町2492 | 従量電灯Ｂ | 340-4702-23-72-60 | 04-0340-4702-2372-6000-0000 | 10 | A | 17 | - | 交流単相3線式 | 100/200 | 60 | 1回線受電 | 引込線第1支持点の支持がいしの負荷側接続点 | 需給地点に同じ | 需給地点に同じ | スマートメーター | なし | 1 | 1 | 1 | 0 | 1 | 1 | 1 | 1 | 3 | 2 | 2 | 3
| 284 | 波木南台３号公園 | 波木南台二丁目99 | 従量電灯Ｂ | 340-4802-17-01-00 | 04-0340-4802-1701-0000-0000 | 50 | A | 788 | - | 交流単相3線式 | 100/200 | 60 | 1回線受電 | 引込線第1支持点の支持がいしの負荷側接続点 | 需給地点に同じ | 需給地点に同じ | スマートメーター | なし | 60 | 58 | 54 | 60 | 63 | 64 | 78 | 70 | 80 | 78 | 64 | 59
| 285 | 松原公園 | 松原町 | 従量電灯Ｂ | 340-4480-56-67-50 | 04-0340-4480-5667-5000-0000 | 20 | A | 0 | - | 交流単相3線式 | 100/200 | 60 | 1回線受電 | 引込線第1支持点の支持がいしの負荷側接続点 | 需給地点に同じ | 需給地点に同じ | スマートメーター | なし | 0 | 0 | 0 | 0 | 0 | 0 | 0 | 0 | 0 | 0 | 0 | 0
| 286 | 大矢知興譲小学校 | 大矢知町1212 | 従量電灯Ｂ | 340-4101-01-26-50 | 04-1340-4080-2606-7000-0000 | 15 | A | 18 | - | 交流単相3線式 | 100/200 | 60 | 1回線受電 | 引込線第1支持点の支持がいしの負荷側接続点 | 需給地点に同じ | 需給地点に同じ | スマートメーター | なし | 0 | 0 | 8 | 1 | 4 | 3 | 2 | 0 | 0 | 0 | 0 | 0
| 287 | 大矢知興譲小学校 | 大矢知町1212 | 従量電灯Ｂ | 340-4480-55-00-90 | 04-1340-4080-2606-7000-0000 | 40 | A | 397 | - | 交流単相3線式 | 100/200 | 60 | 1回線受電 | 引込線第1支持点の支持がいしの負荷側接続点 | 需給地点に同じ | 需給地点に同じ | スマートメーター | なし | 26 | 26 | 29 | 40 | 33 | 32 | 37 | 35 | 42 | 35 | 32 | 30
| 288 | 大矢知興譲小学校 | 大矢知町1212 | 低圧電力 | 340-4101-01-26-53 | 04-1340-4080-2606-7000-0000 | 5 | kW | 0 | 100 | 交流三相3線式 | 200 | 60 | 1回線受電 | 引込線第1支持点の支持がいしの負荷側接続点 | 需給地点に同じ | 需給地点に同じ | スマートメーター | なし | 0 | 0 | 0 | 0 | 0 | 0 | 0 | 0 | 0 | 0 | 0 | 0
| 289 | 神前小学校 | 曽井町493-1 | 従量電灯Ｂ | 340-4403-03-74-80 | 04-1340-4404-1307-9000-0000 | 20 | A | 5 | - | 交流単相3線式 | 100/200 | 60 | 1回線受電 | 引込線第1支持点の支持がいしの負荷側接続点 | 需給地点に同じ | 需給地点に同じ | スマートメーター | なし | 2 | 2 | 1 | 0 | 0 | 0 | 0 | 0 | 0 | 0 | 0 | 0
| 290 | 神前小学校 | 曽井町493-1 | 低圧電力 | 340-4403-03-74-83 | 04-1340-4404-1307-9000-0000 | 7 | kW | 2489 | 100 | 交流三相3線式 | 200 | 60 | 1回線受電 | 引込線第1支持点の支持がいしの負荷側接続点 | 需給地点に同じ | 需給地点に同じ | スマートメーター | なし | 384 | 384 | 1631 | 89 | 1 | 0 | 0 | 0 | 0 | 0 | 0 | 0
| 291 | 河原田小学校 | 河原田町70 | 低圧電力 | 342-4818-14-01-33 | 04-1342-4818-1401-3300-0000 | 9 | kW | 5093 | 100 | 交流三相3線式 | 200 | 60 | 1回線受電 | 引込線第1支持点の支持がいしの負荷側接続点 | 需給地点に同じ | 需給地点に同じ | スマートメーター | なし | 1311 | 1311 | 2342 | 129 | 0 | 0 | 0 | 0 | 0 | 0 | 0 | 0
| 292 | 保々中学校 | 西村町2787-2 | 低圧電力 | 341-4009-01-70-30 | 04-1341-4009-0197-0100-0000 | 1 | kW | 0 | 100 | 交流三相3線式 | 200 | 60 | 1回線受電 | 引込線第1支持点の支持がいしの負荷側接続点 | 需給地点に同じ | 需給地点に同じ | スマートメーター | なし | 0 | 0 | 0 | 0 | 0 | 0 | 0 | 0 | 0 | 0 | 0 | 0
| 293 | 保々中学校 | 西村町2787-2 | 従量電灯Ｂ | 341-4009-01-72-90 | 04-1341-4009-0197-0100-0000 | 20 | Ａ | 1 | - | 交流単相3線式 | 100/200 | 60 | 1回線受電 | 引込線第1支持点の支持がいしの負荷側接続点 | 需給地点に同じ | 需給地点に同じ | スマートメーター | なし | 0 | 0 | 0 | 0 | 0 | 1 | 0 | 0 | 0 | 0 | 0 | 0
| 294 | 保々中学校 | 西村町2787-2 | 従量電灯Ｃ | 341-4009-01-97-09 | 04-1341-4009-0197-0100-0000 | 17 | kVA | 1807 | - | 交流単相3線式 | 100/200 | 60 | 1回線受電 | 引込線第1支持点の支持がいしの負荷側接続点 | 需給地点に同じ | 需給地点に同じ | スマートメーター | なし | 168 | 168 | 110 | 97 | 150 | 250 | 179 | 104 | 143 | 211 | 67 | 160
| 295 | 塩浜中学校 | 大字塩浜4096 | 低圧電力 | 340-4863-02-01-50 | 04-1340-4863-0201-4000-0000 | 7 | kW | 2684 | 100 | 交流三相3線式 | 200 | 60 | 1回線受電 | 引込線第1支持点の支持がいしの負荷側接続点 | 需給地点に同じ | 需給地点に同じ | スマートメーター | なし | 0 | 0 | 1881 | 802 | 1 | 0 | 0 | 0 | 0 | 0 | 0 | 0
| 296 | 楠中学校 | 楠町北五味塚2092 | 従量電灯Ｂ | 340-5004-19-09-00 | 04-1340-5004-2406-0000-0000 | 15 | A | 0 | - | 交流単相3線式 | 100/200 | 60 | 1回線受電 | 引込線第1支持点の支持がいしの負荷側接続点 | 需給地点に同じ | 需給地点に同じ | スマートメーター | なし | 0 | 0 | 0 | 0 | 0 | 0 | 0 | 0 | 0 | 0 | 0 | 0
| 297 | 楠中学校 | 楠町北五味塚2092 | 低圧電力 | 340-5004-19-09-03 | 04-1340-5004-2406-0000-0000 | 9 | kW | 3156 | 100 | 交流三相3線式 | 200 | 60 | 1回線受電 | 引込線第1支持点の支持がいしの負荷側接続点 | 需給地点に同じ | 需給地点に同じ | スマートメーター | なし | 0 | 0 | 2930 | 215 | 10 | 1 | 0 | 0 | 0 | 0 | 0 | 0
| 予定使用電力量 総計（１年間）[kWh] | [7 empty] | 2775177 |  | ※ No.106 笹川西保育園については、12月に契約容量を12kVAから15kVAに変更予定
| 予定使用電力量 総計（３年間）[kWh] | [7 empty] | 8325531
\